## Curva de Permanência
Media | Data | Q usina m³ [Vazão] | Ordem | Q usina m³ [Vazão Decrescente] | Permanência | Ph [kW] | Ad Posto [km²] | Ad Usina [km²] | Altura [m]
42.3385 | 2023-12-01 | 43.0206 | 1 | 145.4165 | 0.00092937 | 28530.7122 | 1800 | 1829 | 20
18.3659 | 2023-11-01 | 18.6618 | 2 | 141.6049 | 0.0018587 | 27782.8892
16.6555 | 2023-10-01 | 16.9238 | 3 | 140.589 | 0.0027881 | 27583.568
13.2598 | 2023-09-01 | 13.4734 | 4 | 139.3143 | 0.0037175 | 27333.4696
15.2035 | 2023-08-01 | 15.4484 | 5 | 138.5291 | 0.0046468 | 27179.4035
17.5275 | 2023-07-01 | 17.8099 | 6 | 136.2096 | 0.0055762 | 26724.3221
21.2607 | 2023-06-01 | 21.6032 | 7 | 133.1614 | 0.0065056 | 26126.2591
26.8028 | 2023-05-01 | 27.2346 | 8 | 131.2971 | 0.0074349 | 25760.4914
35.4544 | 2023-04-01 | 36.0256 | 9 | 127.7278 | 0.0083643 | 25060.196
52.3621 | 2023-03-01 | 53.2057 | 10 | 122.9095 | 0.0092937 | 24114.8461
63.3815 | 2023-02-01 | 64.4026 | 11 | 117.5501 | 0.010223 | 23063.3365
102.2173 | 2023-01-01 | 103.8641 | 12 | 117.0709 | 0.011152 | 22969.3178
42.3385 | 2022-12-01 | 43.0206 | 13 | 116.0018 | 0.012082 | 22759.5502
18.8859 | 2022-11-01 | 19.1902 | 14 | 115.0179 | 0.013011 | 22566.5089
17.2904 | 2022-10-01 | 17.569 | 15 | 112.0143 | 0.013941 | 21977.1978
11.9726 | 2022-09-01 | 12.1655 | 16 | 110.5089 | 0.01487 | 21681.8445
11.2497 | 2022-08-01 | 11.4309 | 17 | 107.6828 | 0.015799 | 21127.3617
12.522 | 2022-07-01 | 12.7237 | 18 | 105.0074 | 0.016729 | 20602.4442
14.997 | 2022-06-01 | 15.2386 | 19 | 104.2038 | 0.017658 | 20444.7895
17.717 | 2022-05-01 | 18.0024 | 20 | 103.8641 | 0.018587 | 20378.1431
27.3857 | 2022-04-01 | 27.8269 | 21 | 103.3701 | 0.019517 | 20281.2138
30.1703 | 2022-03-01 | 30.6564 | 22 | 102.3823 | 0.020446 | 20087.415
72.8046 | 2022-02-01 | 73.9776 | 23 | 101.3838 | 0.021375 | 19891.5029
66.3814 | 2022-01-01 | 67.4509 | 24 | 101.2276 | 0.022305 | 19860.8612
23.9102 | 2021-12-01 | 24.2954 | 25 | 101.2058 | 0.023234 | 19856.5749
18.9765 | 2021-11-01 | 19.2822 | 26 | 100.2672 | 0.024164 | 19672.4251
17.4598 | 2021-10-01 | 17.7411 | 27 | 98.318 | 0.025093 | 19289.9909
10.4832 | 2021-09-01 | 10.6521 | 28 | 98.108 | 0.026022 | 19248.783
10.4657 | 2021-08-01 | 10.6343 | 29 | 97.8822 | 0.026952 | 19204.485
12.0238 | 2021-07-01 | 12.2175 | 30 | 97.0081 | 0.027881 | 19032.9947
14.854 | 2021-06-01 | 15.0933 | 31 | 97.0034 | 0.02881 | 19032.0577
15.1443 | 2021-05-01 | 15.3883 | 32 | 94.3198 | 0.02974 | 18505.5453
18.9174 | 2021-04-01 | 19.2222 | 33 | 91.3879 | 0.030669 | 17930.309
34.02 | 2021-03-01 | 34.5681 | 34 | 90.3716 | 0.031599 | 17730.9082
50.25 | 2021-02-01 | 51.0596 | 35 | 90.2395 | 0.032528 | 17704.9912
37.8526 | 2021-01-01 | 38.4624 | 36 | 89.6579 | 0.033457 | 17590.877
36.2316 | 2020-12-01 | 36.8153 | 37 | 89.4766 | 0.034387 | 17555.311
14.09 | 2020-11-01 | 14.317 | 38 | 88.8851 | 0.035316 | 17439.263
7.06 | 2020-10-01 | 7.1737 | 39 | 87.4578 | 0.036245 | 17159.2206
7.92 | 2020-09-01 | 8.0476 | 40 | 86.4306 | 0.037175 | 16957.6865
9.6855 | 2020-08-01 | 9.8415 | 41 | 86.3781 | 0.038104 | 16947.3796
11.2154 | 2020-07-01 | 11.3961 | 42 | 85.7972 | 0.039033 | 16833.4049
14.0879 | 2020-06-01 | 14.3149 | 43 | 85.7075 | 0.039963 | 16815.8212
16.7829 | 2020-05-01 | 17.0533 | 44 | 85.3022 | 0.040892 | 16736.2961
23.8344 | 2020-04-01 | 24.2184 | 45 | 84.3287 | 0.041822 | 16545.2884
45.2687 | 2020-03-01 | 45.998 | 46 | 84.0093 | 0.042751 | 16482.6292
67.0759 | 2020-02-01 | 68.1566 | 47 | 83.8504 | 0.04368 | 16451.4491
29.9745 | 2020-01-01 | 30.4574 | 48 | 83.6518 | 0.04461 | 16412.4741
22.4693 | 2019-12-01 | 22.8313 | 49 | 83.2232 | 0.045539 | 16328.3836
14.08 | 2019-11-01 | 14.3068 | 50 | 83.2031 | 0.046468 | 16324.4562
10.47 | 2019-10-01 | 10.6387 | 51 | 83.0086 | 0.047398 | 16286.2786
10.08 | 2019-09-01 | 10.2424 | 52 | 82.7413 | 0.048327 | 16233.8466
8.1347 | 2019-08-01 | 8.2658 | 53 | 82.6792 | 0.049257 | 16221.6657
9.7195 | 2019-07-01 | 9.8761 | 54 | 82.5269 | 0.050186 | 16191.7814
11.7198 | 2019-06-01 | 11.9086 | 55 | 82.486 | 0.051115 | 16183.7472
14.834 | 2019-05-01 | 15.073 | 56 | 82.0094 | 0.052045 | 16090.2469
21.4874 | 2019-04-01 | 21.8336 | 57 | 81.9859 | 0.052974 | 16085.6416
44.4095 | 2019-03-01 | 45.125 | 58 | 81.6332 | 0.053903 | 16016.4434
27.475 | 2019-02-01 | 27.9177 | 59 | 81.0672 | 0.054833 | 15905.3794
24.4554 | 2019-01-01 | 24.8494 | 60 | 80.8608 | 0.055762 | 15864.8892
34.251 | 2018-12-01 | 34.8028 | 61 | 80.8412 | 0.056691 | 15861.0415
22.7582 | 2018-11-01 | 23.1249 | 62 | 80.6453 | 0.057621 | 15822.6047
12.4243 | 2018-10-01 | 12.6245 | 63 | 79.3292 | 0.05855 | 15564.3924
7.344 | 2018-09-01 | 7.4623 | 64 | 78.8378 | 0.05948 | 15467.9814
8.3918 | 2018-08-01 | 8.527 | 65 | 78.6112 | 0.060409 | 15423.5239
6.1738 | 2018-07-01 | 6.2733 | 66 | 78.3738 | 0.061338 | 15376.9332
7.8547 | 2018-06-01 | 7.9812 | 67 | 77.6733 | 0.062268 | 15239.4938
8.4657 | 2018-05-01 | 8.6021 | 68 | 77.1629 | 0.063197 | 15139.3547
11.2158 | 2018-04-01 | 11.3965 | 69 | 76.4802 | 0.064126 | 15005.424
20.888 | 2018-03-01 | 21.2245 | 70 | 76.3461 | 0.065056 | 14979.1084
20.2097 | 2018-02-01 | 20.5353 | 71 | 76.2051 | 0.065985 | 14951.437
33.6165 | 2018-01-01 | 34.1581 | 72 | 75.6805 | 0.066914 | 14848.507
14.77 | 2017-12-01 | 15.008 | 73 | 75.6195 | 0.067844 | 14836.5453
14.2004 | 2017-11-01 | 14.4292 | 74 | 75.5546 | 0.068773 | 14823.8061
11.0926 | 2017-10-01 | 11.2713 | 75 | 74.888 | 0.069703 | 14693.0253
6.9598 | 2017-09-01 | 7.0719 | 76 | 74.6683 | 0.070632 | 14649.9235
8.826 | 2017-08-01 | 8.9682 | 77 | 74.487 | 0.071561 | 14614.3575
9.9533 | 2017-07-01 | 10.1137 | 78 | 74.4326 | 0.072491 | 14603.6717
12.4293 | 2017-06-01 | 12.6295 | 79 | 74.3819 | 0.07342 | 14593.7236
15.3596 | 2017-05-01 | 15.6071 | 80 | 74.3384 | 0.074349 | 14585.191
15.4218 | 2017-04-01 | 15.6703 | 81 | 74.2906 | 0.075279 | 14575.821
20.4958 | 2017-03-01 | 20.826 | 82 | 74.2257 | 0.076208 | 14563.0818
22.55 | 2017-02-01 | 22.9133 | 83 | 73.9776 | 0.077138 | 14514.3979
37.9 | 2017-01-01 | 38.5106 | 84 | 73.2729 | 0.078067 | 14376.141
27.94 | 2016-12-01 | 28.3901 | 85 | 72.5758 | 0.078996 | 14239.3794
25.8111 | 2016-11-01 | 26.2269 | 86 | 72.4457 | 0.079926 | 14213.8412
14.6739 | 2016-10-01 | 14.9103 | 87 | 72.051 | 0.080855 | 14136.4094
9.5878 | 2016-09-01 | 9.7423 | 88 | 71.3123 | 0.081784 | 13991.474
11.2053 | 2016-08-01 | 11.3858 | 89 | 71.1542 | 0.082714 | 13960.4534
12.4045 | 2016-07-01 | 12.6044 | 90 | 70.6011 | 0.083643 | 13851.9412
18.7696 | 2016-06-01 | 19.072 | 91 | 70.5073 | 0.084572 | 13833.5402
15.2809 | 2016-05-01 | 15.5271 | 92 | 69.9322 | 0.085502 | 13720.7018
19.4974 | 2016-04-01 | 19.8115 | 93 | 69.7486 | 0.086431 | 13684.6773
33.8222 | 2016-03-01 | 34.3671 | 94 | 69.3007 | 0.087361 | 13596.799
37.3274 | 2016-02-01 | 37.9288 | 95 | 69.2017 | 0.08829 | 13577.3812
58.1955 | 2016-01-01 | 59.1331 | 96 | 69.0062 | 0.089219 | 13539.0242
33.007 | 2015-12-01 | 33.5388 | 97 | 68.8906 | 0.090149 | 13516.3369
24.524 | 2015-11-01 | 24.9191 | 98 | 68.7957 | 0.091078 | 13497.7166
6.7337 | 2015-10-01 | 6.8422 | 99 | 68.7282 | 0.092007 | 13484.479
11.0972 | 2015-09-01 | 11.276 | 100 | 68.5831 | 0.092937 | 13456.0102
7.0179 | 2015-08-01 | 7.131 | 101 | 68.4549 | 0.093866 | 13430.8509
8.4613 | 2015-07-01 | 8.5976 | 102 | 68.4249 | 0.094796 | 13424.9697
10.2725 | 2015-06-01 | 10.438 | 103 | 68.2507 | 0.095725 | 13390.7793
12.7922 | 2015-05-01 | 12.9983 | 104 | 68.1566 | 0.096654 | 13372.3185
16.8304 | 2015-04-01 | 17.1016 | 105 | 68.1335 | 0.097584 | 13367.793
24.6612 | 2015-03-01 | 25.0585 | 106 | 67.4509 | 0.098513 | 13233.8623
19.4792 | 2015-02-01 | 19.793 | 107 | 67.4222 | 0.099442 | 13228.2403
11.541 | 2015-01-01 | 11.7269 | 108 | 66.9539 | 0.10037 | 13136.3548
6.44 | 2014-10-01 | 6.5438 | 109 | 66.6488 | 0.1013 | 13076.4867
5.11 | 2014-09-01 | 5.1923 | 110 | 66.1188 | 0.10223 | 12972.5
7.53 | 2014-08-01 | 7.6513 | 111 | 65.9697 | 0.10316 | 12943.2538
8.17 | 2014-07-01 | 8.3016 | 112 | 65.8971 | 0.10409 | 12929.0194
5.96 | 2014-06-01 | 6.056 | 113 | 65.7522 | 0.10502 | 12900.5905
8.8276 | 2014-05-01 | 8.9698 | 114 | 65.6468 | 0.10595 | 12879.8968
12.7892 | 2014-04-01 | 12.9952 | 115 | 65.5234 | 0.10688 | 12855.6944
12.8556 | 2014-03-01 | 13.0627 | 116 | 65.4801 | 0.10781 | 12847.2016
15.1941 | 2014-02-01 | 15.4389 | 117 | 65.3607 | 0.10874 | 12823.7767
21.0104 | 2014-01-01 | 21.3489 | 118 | 64.522 | 0.10967 | 12659.2241
40.2316 | 2013-12-01 | 40.8798 | 119 | 64.4026 | 0.11059 | 12635.7992
22.3785 | 2013-11-01 | 22.739 | 120 | 63.7489 | 0.11152 | 12507.5304
20.2372 | 2013-10-01 | 20.5632 | 121 | 63.5567 | 0.11245 | 12469.8312
14.4411 | 2013-09-01 | 14.6738 | 122 | 63.5274 | 0.11338 | 12464.0697
15.3516 | 2013-08-01 | 15.5989 | 123 | 62.9211 | 0.11431 | 12345.1109
20.6046 | 2013-07-01 | 20.9366 | 124 | 62.6485 | 0.11524 | 12291.6423
23.5694 | 2013-06-01 | 23.9491 | 125 | 62.5021 | 0.11617 | 12262.9144
25.5394 | 2013-05-01 | 25.9509 | 126 | 62.3882 | 0.1171 | 12240.566
36.4343 | 2013-04-01 | 37.0213 | 127 | 62.2619 | 0.11803 | 12215.7855
43.9864 | 2013-03-01 | 44.6951 | 128 | 62.0375 | 0.11896 | 12171.7666
67.3695 | 2013-02-01 | 68.4549 | 129 | 62.0111 | 0.11989 | 12166.5832
96.5524 | 2013-01-01 | 98.108 | 130 | 61.832 | 0.12082 | 12131.4358
27.2045 | 2012-12-01 | 27.6428 | 131 | 61.6632 | 0.12175 | 12098.322
20.9146 | 2012-11-01 | 21.2516 | 132 | 61.4842 | 0.12268 | 12063.1946
12.9615 | 2012-10-01 | 13.1703 | 133 | 61.3613 | 0.12361 | 12039.0918
13.4122 | 2012-09-01 | 13.6283 | 134 | 61.2349 | 0.12454 | 12014.2913
16.6099 | 2012-08-01 | 16.8775 | 135 | 60.7936 | 0.12546 | 11927.7088
21.4444 | 2012-07-01 | 21.7899 | 136 | 60.6604 | 0.12639 | 11901.5726
27.3329 | 2012-06-01 | 27.7733 | 137 | 60.5669 | 0.12732 | 11883.2314
28.1263 | 2012-05-01 | 28.5794 | 138 | 59.8177 | 0.12825 | 11736.2425
31.1952 | 2012-04-01 | 31.6978 | 139 | 59.6198 | 0.12918 | 11697.407
43.012 | 2012-03-01 | 43.705 | 140 | 59.5898 | 0.13011 | 11691.5258
52.2769 | 2012-02-01 | 53.1191 | 141 | 59.2649 | 0.13104 | 11627.7702
88.2363 | 2012-01-01 | 89.6579 | 142 | 59.2167 | 0.13197 | 11618.3205
64.7097 | 2011-12-01 | 65.7522 | 143 | 59.1517 | 0.1329 | 11605.5614
18.6104 | 2011-11-01 | 18.9102 | 144 | 59.1331 | 0.13383 | 11601.9131
17.3838 | 2011-10-01 | 17.6639 | 145 | 59.0471 | 0.13476 | 11585.0471
13.5962 | 2011-09-01 | 13.8152 | 146 | 58.81 | 0.13569 | 11538.5163
17.4662 | 2011-08-01 | 17.7476 | 147 | 58.7231 | 0.13662 | 11521.4709
20.7825 | 2011-07-01 | 21.1173 | 148 | 58.6843 | 0.13755 | 11513.8553
25.9527 | 2011-06-01 | 26.3708 | 149 | 58.3017 | 0.13848 | 11438.7959
25.0682 | 2011-05-01 | 25.4721 | 150 | 58.2616 | 0.13941 | 11430.9211
39.6791 | 2011-04-01 | 40.3184 | 151 | 58.2357 | 0.14033 | 11425.8374
56.0049 | 2011-03-01 | 56.9072 | 152 | 57.8939 | 0.14126 | 11358.7923
47.4037 | 2011-02-01 | 48.1674 | 153 | 57.8765 | 0.14219 | 11355.3633
136.3326 | 2011-01-01 | 138.5291 | 154 | 57.7424 | 0.14312 | 11329.0676
53.1465 | 2010-12-01 | 54.0027 | 155 | 57.7338 | 0.14405 | 11327.373
38.015 | 2010-11-01 | 38.6275 | 156 | 57.5648 | 0.14498 | 11294.2193
20.4818 | 2010-10-01 | 20.8118 | 157 | 57.4103 | 0.14591 | 11263.8965
13.421 | 2010-09-01 | 13.6372 | 158 | 57.3992 | 0.14684 | 11261.7235
14.5414 | 2010-08-01 | 14.7757 | 159 | 56.9856 | 0.14777 | 11180.5835
18.932 | 2010-07-01 | 19.237 | 160 | 56.9072 | 0.1487 | 11165.1929
25.57 | 2010-06-01 | 25.982 | 161 | 56.8361 | 0.14963 | 11151.2376
26.6501 | 2010-05-01 | 27.0795 | 162 | 56.8018 | 0.15056 | 11144.5191
35.4374 | 2010-04-01 | 36.0083 | 163 | 56.7845 | 0.15149 | 11141.1101
51.6382 | 2010-03-01 | 52.4701 | 164 | 56.4117 | 0.15242 | 11067.9844
40.5498 | 2010-02-01 | 41.2031 | 165 | 56.2085 | 0.15335 | 11028.1122
75.1356 | 2010-01-01 | 76.3461 | 166 | 56.0313 | 0.15428 | 10993.3437
80.3389 | 2009-12-01 | 81.6332 | 167 | 56.0241 | 0.1552 | 10991.9282
31.0941 | 2009-11-01 | 31.5951 | 168 | 55.7365 | 0.15613 | 10935.5091
35.3539 | 2009-10-01 | 35.9235 | 169 | 55.5624 | 0.15706 | 10901.3386
27.6876 | 2009-09-01 | 28.1337 | 170 | 55.5067 | 0.15799 | 10890.4136
20.2315 | 2009-08-01 | 20.5575 | 171 | 55.3937 | 0.15892 | 10868.2447
25.3605 | 2009-07-01 | 25.7691 | 172 | 55.3419 | 0.15985 | 10858.0772
28.7176 | 2009-06-01 | 29.1803 | 173 | 55.1264 | 0.16078 | 10815.7928
34.7451 | 2009-05-01 | 35.3049 | 174 | 55.107 | 0.16171 | 10811.985
61.6552 | 2009-04-01 | 62.6485 | 175 | 55.0151 | 0.16264 | 10793.9628
65.8923 | 2009-03-01 | 66.9539 | 176 | 54.8908 | 0.16357 | 10769.5809
88.8087 | 2009-02-01 | 90.2395 | 177 | 54.7583 | 0.1645 | 10743.5842
73.4844 | 2009-01-01 | 74.6683 | 178 | 54.4449 | 0.16543 | 10682.0814
55.9349 | 2008-12-01 | 56.8361 | 179 | 54.4266 | 0.16636 | 10678.4929
39.1716 | 2008-11-01 | 39.8027 | 180 | 54.2405 | 0.16729 | 10641.9899
19.7755 | 2008-10-01 | 20.0941 | 181 | 54.2396 | 0.16822 | 10641.8104
17.4305 | 2008-09-01 | 17.7113 | 182 | 54.0445 | 0.16914 | 10603.5331
15.9272 | 2008-08-01 | 16.1838 | 183 | 54.0399 | 0.17007 | 10602.636
18.0801 | 2008-07-01 | 18.3714 | 184 | 54.0027 | 0.171 | 10595.3394
21.9524 | 2008-06-01 | 22.3061 | 185 | 53.3104 | 0.17193 | 10459.4948
30.9245 | 2008-05-01 | 31.4227 | 186 | 53.2057 | 0.17286 | 10438.9606
49.6703 | 2008-04-01 | 50.4705 | 187 | 53.2049 | 0.17379 | 10438.8011
64.4419 | 2008-03-01 | 65.4801 | 188 | 53.1191 | 0.17472 | 10421.9751
55.1358 | 2008-02-01 | 56.0241 | 189 | 52.9361 | 0.17565 | 10386.0701
42.2985 | 2008-01-01 | 42.98 | 190 | 52.7564 | 0.17658 | 10350.8032
27.0097 | 2007-12-01 | 27.4449 | 191 | 52.6895 | 0.17751 | 10337.6852
20.3703 | 2007-11-01 | 20.6985 | 192 | 52.6791 | 0.17844 | 10335.6318
12.0779 | 2007-10-01 | 12.2725 | 193 | 52.4701 | 0.17937 | 10294.6432
9.7572 | 2007-09-01 | 9.9144 | 194 | 52.2828 | 0.1803 | 10257.881
13.1275 | 2007-08-01 | 13.339 | 195 | 52.2616 | 0.18123 | 10253.7343
16.0773 | 2007-07-01 | 16.3363 | 196 | 52.1027 | 0.18216 | 10222.5543
19.7811 | 2007-06-01 | 20.0998 | 197 | 52.0234 | 0.18309 | 10206.9842
23.184 | 2007-05-01 | 23.5575 | 198 | 51.9181 | 0.18401 | 10186.3304
29.3149 | 2007-04-01 | 29.7872 | 199 | 51.2934 | 0.18494 | 10063.7632
38.1299 | 2007-03-01 | 38.7442 | 200 | 51.1961 | 0.18587 | 10044.6844
71.4251 | 2007-02-01 | 72.5758 | 201 | 51.0596 | 0.1868 | 10017.8903
120.9607 | 2007-01-01 | 122.9095 | 202 | 51.0365 | 0.18773 | 10013.3648
65.592 | 2006-12-01 | 66.6488 | 203 | 50.9006 | 0.18866 | 9986.6903
30.9135 | 2006-11-01 | 31.4116 | 204 | 50.8476 | 0.18959 | 9976.3035
16.5412 | 2006-10-01 | 16.8077 | 205 | 50.7929 | 0.19052 | 9965.558
12.6846 | 2006-09-01 | 12.889 | 206 | 50.7026 | 0.19145 | 9947.8547
10.7164 | 2006-08-01 | 10.8891 | 207 | 50.4705 | 0.19238 | 9902.3207
12.5263 | 2006-07-01 | 12.7281 | 208 | 50.4421 | 0.19331 | 9896.7386
14.9361 | 2006-06-01 | 15.1767 | 209 | 50.2119 | 0.19424 | 9851.5833
19.1811 | 2006-05-01 | 19.4901 | 210 | 49.8833 | 0.19517 | 9787.11
24.9359 | 2006-04-01 | 25.3376 | 211 | 49.6683 | 0.1961 | 9744.9252
48.5123 | 2006-03-01 | 49.2939 | 212 | 49.6146 | 0.19703 | 9734.379
34.7011 | 2006-02-01 | 35.2602 | 213 | 49.4523 | 0.19796 | 9702.541
35.2388 | 2006-01-01 | 35.8065 | 214 | 49.3139 | 0.19888 | 9675.3881
47.1304 | 2005-12-01 | 47.8897 | 215 | 49.2939 | 0.19981 | 9671.4606
21.4528 | 2005-11-01 | 21.7984 | 216 | 49.1568 | 0.20074 | 9644.5668
13.4843 | 2005-10-01 | 13.7015 | 217 | 48.9623 | 0.20167 | 9606.4091
15.5685 | 2005-09-01 | 15.8193 | 218 | 48.7196 | 0.2026 | 9558.7818
16.0202 | 2005-08-01 | 16.2783 | 219 | 48.5964 | 0.20353 | 9534.6192
20.5711 | 2005-07-01 | 20.9025 | 220 | 48.5212 | 0.20446 | 9519.8665
24.8179 | 2005-06-01 | 25.2177 | 221 | 48.1674 | 0.20539 | 9450.449
32.095 | 2005-05-01 | 32.6121 | 222 | 48.122 | 0.20632 | 9441.5376
31.4258 | 2005-04-01 | 31.9321 | 223 | 47.8897 | 0.20725 | 9395.9637
44.3331 | 2005-03-01 | 45.0474 | 224 | 47.8075 | 0.20818 | 9379.8354
64.4845 | 2005-02-01 | 65.5234 | 225 | 47.7333 | 0.20911 | 9365.282
81.6924 | 2005-01-01 | 83.0086 | 226 | 47.4833 | 0.21004 | 9316.2193
57.3378 | 2004-12-01 | 58.2616 | 227 | 47.4768 | 0.21097 | 9314.9434
21.0538 | 2004-11-01 | 21.393 | 228 | 47.3142 | 0.2119 | 9283.0456
16.2054 | 2004-10-01 | 16.4665 | 229 | 47.0683 | 0.21283 | 9234.8002
12.229 | 2004-09-01 | 12.426 | 230 | 47.0613 | 0.21375 | 9233.4247
13.9185 | 2004-08-01 | 14.1427 | 231 | 46.9568 | 0.21468 | 9212.9303
18.6952 | 2004-07-01 | 18.9964 | 232 | 46.8039 | 0.21561 | 9182.9265
23.7675 | 2004-06-01 | 24.1504 | 233 | 46.622 | 0.21654 | 9147.2409
27.639 | 2004-05-01 | 28.0843 | 234 | 46.5371 | 0.21747 | 9130.5743
47.9471 | 2004-04-01 | 48.7196 | 235 | 46.1692 | 0.2184 | 9058.4056
46.564 | 2004-03-01 | 47.3142 | 236 | 46.1286 | 0.21933 | 9050.4312
49.4158 | 2004-02-01 | 50.2119 | 237 | 45.998 | 0.22026 | 9024.8133
29.2521 | 2004-01-01 | 29.7234 | 238 | 45.6983 | 0.22119 | 8966.0018
35.7356 | 2003-12-01 | 36.3113 | 239 | 45.676 | 0.22212 | 8961.6358
13.9459 | 2003-11-01 | 14.1706 | 240 | 45.4694 | 0.22305 | 8921.1057
10.2743 | 2003-10-01 | 10.4398 | 241 | 45.3667 | 0.22398 | 8900.9503
9.7643 | 2003-09-01 | 9.9216 | 242 | 45.337 | 0.22491 | 8895.129
10.9292 | 2003-08-01 | 11.1053 | 243 | 45.3139 | 0.22584 | 8890.5835
13.4978 | 2003-07-01 | 13.7153 | 244 | 45.125 | 0.22677 | 8853.5223
15.4145 | 2003-06-01 | 15.6628 | 245 | 45.0949 | 0.2277 | 8847.6212
19.9454 | 2003-05-01 | 20.2667 | 246 | 45.0474 | 0.22862 | 8838.2911
24.4502 | 2003-04-01 | 24.8441 | 247 | 44.8707 | 0.22955 | 8803.6223
38.0471 | 2003-03-01 | 38.6601 | 248 | 44.8523 | 0.23048 | 8800.0138
53.1876 | 2003-02-01 | 54.0445 | 249 | 44.8082 | 0.23141 | 8791.3616
73.7006 | 2003-01-01 | 74.888 | 250 | 44.6951 | 0.23234 | 8769.1727
36.7562 | 2002-12-01 | 37.3484 | 251 | 44.6601 | 0.23327 | 8762.3147
20.2906 | 2002-11-01 | 20.6175 | 252 | 44.6379 | 0.2342 | 8757.9487
8.7193 | 2002-10-01 | 8.8598 | 253 | 44.4533 | 0.23513 | 8721.7447
12.0644 | 2002-09-01 | 12.2588 | 254 | 44.3545 | 0.23606 | 8702.3469
10.5688 | 2002-08-01 | 10.7391 | 255 | 44.2976 | 0.23699 | 8691.1827
12.9057 | 2002-07-01 | 13.1136 | 256 | 44.285 | 0.23792 | 8688.7106
14.8665 | 2002-06-01 | 15.106 | 257 | 44.1731 | 0.23885 | 8666.7609
19.2349 | 2002-05-01 | 19.5448 | 258 | 44.1567 | 0.23978 | 8663.5512
25.1528 | 2002-04-01 | 25.558 | 259 | 44.0148 | 0.24071 | 8635.7005
40.3168 | 2002-03-01 | 40.9663 | 260 | 43.9786 | 0.24164 | 8628.6032
76.4417 | 2002-02-01 | 77.6733 | 261 | 43.705 | 0.24257 | 8574.9153
61.399 | 2002-01-01 | 62.3882 | 262 | 43.1684 | 0.24349 | 8469.6328
50.4801 | 2001-12-01 | 51.2934 | 263 | 43.0206 | 0.24442 | 8440.6457
19.6873 | 2001-11-01 | 20.0045 | 264 | 43.0206 | 0.24535 | 8440.6457
13.5061 | 2001-10-01 | 13.7237 | 265 | 42.98 | 0.24628 | 8432.6713
8.1995 | 2001-09-01 | 8.3316 | 266 | 42.9421 | 0.24721 | 8425.2351
6.5519 | 2001-08-01 | 6.6575 | 267 | 42.9374 | 0.24814 | 8424.318
7.4797 | 2001-07-01 | 7.6002 | 268 | 42.9371 | 0.24907 | 8424.2582
9.5992 | 2001-06-01 | 9.7539 | 269 | 42.8384 | 0.25 | 8404.9003
12.2863 | 2001-05-01 | 12.4842 | 270 | 42.7625 | 0.25093 | 8390.008
14.8663 | 2001-04-01 | 15.1058 | 271 | 42.7562 | 0.25186 | 8388.772
18.5626 | 2001-03-01 | 18.8617 | 272 | 42.7376 | 0.25279 | 8385.1237
23.4159 | 2001-02-01 | 23.7932 | 273 | 42.6621 | 0.25372 | 8370.3111
29.2585 | 2001-01-01 | 29.7299 | 274 | 42.5429 | 0.25465 | 8346.9261
34.6249 | 2000-12-01 | 35.1827 | 275 | 42.4338 | 0.25558 | 8325.5147
24.4074 | 2000-11-01 | 24.8006 | 276 | 42.1939 | 0.25651 | 8278.4456
13.6104 | 2000-10-01 | 13.8297 | 277 | 42.0748 | 0.25743 | 8255.0805
22.8741 | 2000-09-01 | 23.2426 | 278 | 42.0119 | 0.25836 | 8242.74
14.053 | 2000-08-01 | 14.2794 | 279 | 41.9574 | 0.25929 | 8232.0343
16.4341 | 2000-07-01 | 16.6989 | 280 | 41.918 | 0.26022 | 8224.3191
17.9579 | 2000-06-01 | 18.2472 | 281 | 41.7942 | 0.26115 | 8200.017
21.6152 | 2000-05-01 | 21.9634 | 282 | 41.7739 | 0.26208 | 8196.0298
30.3024 | 2000-04-01 | 30.7906 | 283 | 41.7735 | 0.26301 | 8195.9699
47.0495 | 2000-03-01 | 47.8075 | 284 | 41.4842 | 0.26394 | 8139.1919
70.026 | 2000-02-01 | 71.1542 | 285 | 41.4609 | 0.26487 | 8134.6266
84.3486 | 2000-01-01 | 85.7075 | 286 | 41.4575 | 0.2658 | 8133.9687
31.4499 | 1999-12-01 | 31.9566 | 287 | 41.4063 | 0.26673 | 8123.9209
12.0477 | 1999-11-01 | 12.2418 | 288 | 41.2031 | 0.26766 | 8084.0487
9.6974 | 1999-10-01 | 9.8536 | 289 | 41.1807 | 0.26859 | 8079.6627
10.5918 | 1999-09-01 | 10.7624 | 290 | 40.967 | 0.26952 | 8037.7172
12.3087 | 1999-08-01 | 12.507 | 291 | 40.9663 | 0.27045 | 8037.5976
15.5592 | 1999-07-01 | 15.8099 | 292 | 40.9459 | 0.27138 | 8033.5904
18.4864 | 1999-06-01 | 18.7842 | 293 | 40.8798 | 0.2723 | 8020.612
20.4645 | 1999-05-01 | 20.7942 | 294 | 40.8453 | 0.27323 | 8013.8537
28.8765 | 1999-04-01 | 29.3417 | 295 | 40.8116 | 0.27416 | 8007.2349
54.1428 | 1999-03-01 | 55.0151 | 296 | 40.6969 | 0.27509 | 7984.727
48.532 | 1999-02-01 | 49.3139 | 297 | 40.681 | 0.27602 | 7981.617
60.264 | 1999-01-01 | 61.2349 | 298 | 40.6395 | 0.27695 | 7973.4631
29.0939 | 1998-12-01 | 29.5626 | 299 | 40.5084 | 0.27788 | 7947.7456
21.2012 | 1998-11-01 | 21.5428 | 300 | 40.4587 | 0.27881 | 7937.9968
19.603 | 1998-10-01 | 19.9188 | 301 | 40.3785 | 0.27974 | 7922.2672
11.6733 | 1998-09-01 | 11.8614 | 302 | 40.3184 | 0.28067 | 7910.4651
15.168 | 1998-08-01 | 15.4124 | 303 | 40.2516 | 0.2816 | 7897.367
16.4464 | 1998-07-01 | 16.7114 | 304 | 40.2387 | 0.28253 | 7894.8352
21.6414 | 1998-06-01 | 21.9901 | 305 | 40.1973 | 0.28346 | 7886.7012
25.9744 | 1998-05-01 | 26.3929 | 306 | 40.0787 | 0.28439 | 7863.4358
34.3845 | 1998-04-01 | 34.9385 | 307 | 39.8027 | 0.28532 | 7809.2893
42.06 | 1998-03-01 | 42.7376 | 308 | 39.7967 | 0.28625 | 7808.1131
48.8279 | 1998-02-01 | 49.6146 | 309 | 39.6305 | 0.28717 | 7775.4977
44.1592 | 1998-01-01 | 44.8707 | 310 | 39.2901 | 0.2881 | 7708.7117
43.4727 | 1997-12-01 | 44.1731 | 311 | 38.9764 | 0.28903 | 7647.169
32.2623 | 1997-11-01 | 32.7821 | 312 | 38.9323 | 0.28996 | 7638.5167
20.5022 | 1997-10-01 | 20.8325 | 313 | 38.86 | 0.29089 | 7624.3222
18.2652 | 1997-09-01 | 18.5595 | 314 | 38.8584 | 0.29182 | 7624.0232
18.9739 | 1997-08-01 | 19.2796 | 315 | 38.8423 | 0.29275 | 7620.8533
23.4979 | 1997-07-01 | 23.8765 | 316 | 38.8088 | 0.29368 | 7614.2944
32.0198 | 1997-06-01 | 32.5357 | 317 | 38.7442 | 0.29461 | 7601.615
31.8467 | 1997-05-01 | 32.3598 | 318 | 38.6782 | 0.29554 | 7588.6565
40.3174 | 1997-04-01 | 40.967 | 319 | 38.6601 | 0.29647 | 7585.1079
59.6066 | 1997-03-01 | 60.5669 | 320 | 38.6275 | 0.2974 | 7578.7084
68.2019 | 1997-02-01 | 69.3007 | 321 | 38.5106 | 0.29833 | 7555.7819
115.2147 | 1997-01-01 | 117.0709 | 322 | 38.4624 | 0.29926 | 7546.3322
61.9234 | 1996-12-01 | 62.9211 | 323 | 38.4307 | 0.30019 | 7540.1121
64.8523 | 1996-11-01 | 65.8971 | 324 | 38.2512 | 0.30112 | 7504.885
27.4605 | 1996-10-01 | 27.9029 | 325 | 38.0503 | 0.30204 | 7465.4714
28.1666 | 1996-09-01 | 28.6204 | 326 | 37.9456 | 0.30297 | 7444.9172
14.5338 | 1996-08-01 | 14.768 | 327 | 37.9288 | 0.3039 | 7441.6278
16.454 | 1996-07-01 | 16.7191 | 328 | 37.7453 | 0.30483 | 7405.6232
18.7758 | 1996-06-01 | 19.0783 | 329 | 37.5745 | 0.30576 | 7372.1106
23.6095 | 1996-05-01 | 23.9899 | 330 | 37.5516 | 0.30669 | 7367.625
31.1598 | 1996-04-01 | 31.6618 | 331 | 37.4292 | 0.30762 | 7343.602
53.5636 | 1996-03-01 | 54.4266 | 332 | 37.3484 | 0.30855 | 7327.7528
55.5173 | 1996-02-01 | 56.4117 | 333 | 37.3166 | 0.30948 | 7321.5128
53.8901 | 1996-01-01 | 54.7583 | 334 | 37.2557 | 0.31041 | 7309.5711
29.8312 | 1995-12-01 | 30.3118 | 335 | 37.1955 | 0.31134 | 7297.749
22.315 | 1995-11-01 | 22.6745 | 336 | 37.1815 | 0.31227 | 7295.0177
18.0903 | 1995-10-01 | 18.3818 | 337 | 37.0213 | 0.3132 | 7263.5785
12.1054 | 1995-09-01 | 12.3004 | 338 | 36.9663 | 0.31413 | 7252.7931
12.3513 | 1995-08-01 | 12.5503 | 339 | 36.8495 | 0.31506 | 7229.8665
15.9966 | 1995-07-01 | 16.2543 | 340 | 36.8153 | 0.31599 | 7223.168
18.8225 | 1995-06-01 | 19.1258 | 341 | 36.7308 | 0.31691 | 7206.5812
24.7519 | 1995-05-01 | 25.1507 | 342 | 36.5938 | 0.31784 | 7179.7073
30.3111 | 1995-04-01 | 30.7994 | 343 | 36.5811 | 0.31877 | 7177.2153
39.0021 | 1995-03-01 | 39.6305 | 344 | 36.5324 | 0.3197 | 7167.6659
89.9389 | 1995-02-01 | 91.3879 | 345 | 36.4568 | 0.32063 | 7152.8334
40.036 | 1995-01-01 | 40.681 | 346 | 36.3547 | 0.32156 | 7132.7977
45.4372 | 1994-12-01 | 46.1692 | 347 | 36.3113 | 0.32249 | 7124.285
17.6016 | 1994-11-01 | 17.8852 | 348 | 36.1613 | 0.32342 | 7094.8393
14.0944 | 1994-10-01 | 14.3215 | 349 | 36.1271 | 0.32435 | 7088.1408
13.8835 | 1994-09-01 | 14.1072 | 350 | 36.0678 | 0.32528 | 7076.4981
17.1253 | 1994-08-01 | 17.4012 | 351 | 36.0256 | 0.32621 | 7068.2246
21.8514 | 1994-07-01 | 22.2035 | 352 | 36.0083 | 0.32714 | 7064.8355
27.1306 | 1994-06-01 | 27.5677 | 353 | 35.9235 | 0.32807 | 7048.1889
42.2566 | 1994-05-01 | 42.9374 | 354 | 35.8065 | 0.329 | 7025.2424
34.3562 | 1994-04-01 | 34.9097 | 355 | 35.3965 | 0.32993 | 6944.8002
61.2747 | 1994-03-01 | 62.2619 | 356 | 35.3509 | 0.33086 | 6935.8489
41.1315 | 1994-02-01 | 41.7942 | 357 | 35.3049 | 0.33178 | 6926.8179
70.9086 | 1994-01-01 | 72.051 | 358 | 35.2602 | 0.33271 | 6918.046
28.5743 | 1993-12-01 | 29.0347 | 359 | 35.2261 | 0.33364 | 6911.3674
18.5172 | 1993-11-01 | 18.8155 | 360 | 35.1827 | 0.33457 | 6902.8547
18.7863 | 1993-10-01 | 19.089 | 361 | 35.1658 | 0.3355 | 6899.5254
16.2556 | 1993-09-01 | 16.5175 | 362 | 35.1547 | 0.33643 | 6897.3523
16.6454 | 1993-08-01 | 16.9136 | 363 | 35.1023 | 0.33736 | 6887.0653
19.7333 | 1993-07-01 | 20.0512 | 364 | 34.9542 | 0.33829 | 6858.0184
27.0255 | 1993-06-01 | 27.4609 | 365 | 34.9385 | 0.33922 | 6854.9283
26.7329 | 1993-05-01 | 27.1636 | 366 | 34.9097 | 0.34015 | 6849.2864
36.8357 | 1993-04-01 | 37.4292 | 367 | 34.8028 | 0.34108 | 6828.3136
52.4651 | 1993-03-01 | 53.3104 | 368 | 34.7553 | 0.34201 | 6818.9835
70.1816 | 1993-02-01 | 71.3123 | 369 | 34.7463 | 0.34294 | 6817.2291
51.1985 | 1993-01-01 | 52.0234 | 370 | 34.7405 | 0.34387 | 6816.0928
37.8214 | 1992-12-01 | 38.4307 | 371 | 34.7026 | 0.3448 | 6808.6566
46.2123 | 1992-11-01 | 46.9568 | 372 | 34.6688 | 0.34572 | 6802.0179
32.8353 | 1992-10-01 | 33.3643 | 373 | 34.5681 | 0.34665 | 6782.2612
29.3416 | 1992-09-01 | 29.8143 | 374 | 34.5266 | 0.34758 | 6774.1273
16.7532 | 1992-08-01 | 17.0231 | 375 | 34.3671 | 0.34851 | 6742.8276
18.9602 | 1992-07-01 | 19.2657 | 376 | 34.3328 | 0.34944 | 6736.0892
22.374 | 1992-06-01 | 22.7345 | 377 | 34.2777 | 0.35037 | 6725.2838
34.5457 | 1992-05-01 | 35.1023 | 378 | 34.1581 | 0.3513 | 6701.8191
33.2707 | 1992-04-01 | 33.8067 | 379 | 34.1293 | 0.35223 | 6696.1771
58.8693 | 1992-03-01 | 59.8177 | 380 | 34.0084 | 0.35316 | 6672.4532
82.9916 | 1992-02-01 | 84.3287 | 381 | 33.908 | 0.35409 | 6652.7563
139.3597 | 1992-01-01 | 141.6049 | 382 | 33.8067 | 0.35502 | 6632.88
32.716 | 1991-12-01 | 33.2431 | 383 | 33.7684 | 0.35595 | 6625.3641
26.0847 | 1991-11-01 | 26.505 | 384 | 33.6584 | 0.35688 | 6603.7733
29.5065 | 1991-10-01 | 29.9819 | 385 | 33.5388 | 0.35781 | 6580.3085
16.7257 | 1991-09-01 | 16.9952 | 386 | 33.4103 | 0.35874 | 6555.1093
18.8918 | 1991-08-01 | 19.1962 | 387 | 33.3643 | 0.35967 | 6546.0782
25.025 | 1991-07-01 | 25.4282 | 388 | 33.336 | 0.36059 | 6540.5161
27.5706 | 1991-06-01 | 28.0148 | 389 | 33.2431 | 0.36152 | 6522.2945
36.0136 | 1991-05-01 | 36.5938 | 390 | 33.0144 | 0.36245 | 6477.4183
60.8516 | 1991-04-01 | 61.832 | 391 | 32.9191 | 0.36338 | 6458.7183
54.0205 | 1991-03-01 | 54.8908 | 392 | 32.8356 | 0.36431 | 6442.3507
67.7983 | 1991-02-01 | 68.8906 | 393 | 32.7821 | 0.36524 | 6431.8444
81.3683 | 1991-01-01 | 82.6792 | 394 | 32.6121 | 0.36617 | 6398.4913
31.8879 | 1990-12-01 | 32.4016 | 395 | 32.5357 | 0.3671 | 6383.4993
21.8033 | 1990-11-01 | 22.1546 | 396 | 32.4016 | 0.36803 | 6357.2036
15.3077 | 1990-10-01 | 15.5543 | 397 | 32.3598 | 0.36896 | 6348.99
15.9318 | 1990-09-01 | 16.1885 | 398 | 32.2533 | 0.36989 | 6328.0969
15.059 | 1990-08-01 | 15.3016 | 399 | 32.2335 | 0.37082 | 6324.2094
16.5426 | 1990-07-01 | 16.8091 | 400 | 32.0538 | 0.37175 | 6288.9624
17 | 1990-06-01 | 17.2739 | 401 | 31.977 | 0.37268 | 6273.8907
24.7883 | 1990-05-01 | 25.1877 | 402 | 31.9566 | 0.37361 | 6269.8835
31.47 | 1990-04-01 | 31.977 | 403 | 31.9321 | 0.37454 | 6265.0789
44.3799 | 1990-03-01 | 45.0949 | 404 | 31.8499 | 0.37546 | 6248.9506
31.1188 | 1990-02-01 | 31.6202 | 405 | 31.7955 | 0.37639 | 6238.2848
51.8438 | 1990-01-01 | 52.6791 | 406 | 31.6978 | 0.37732 | 6219.1063
52.3613 | 1989-12-01 | 53.2049 | 407 | 31.6618 | 0.37825 | 6212.0489
24.5224 | 1989-11-01 | 24.9175 | 408 | 31.6202 | 0.37918 | 6203.8751
17.2276 | 1989-10-01 | 17.5052 | 409 | 31.5951 | 0.38011 | 6198.9509
19.3441 | 1989-09-01 | 19.6558 | 410 | 31.5729 | 0.38104 | 6194.6048
19.6548 | 1989-08-01 | 19.9715 | 411 | 31.4337 | 0.38197 | 6167.2923
21.3445 | 1989-07-01 | 21.6884 | 412 | 31.4227 | 0.3829 | 6165.1392
24.6755 | 1989-06-01 | 25.073 | 413 | 31.4116 | 0.38383 | 6162.9463
27.5272 | 1989-05-01 | 27.9707 | 414 | 31.2439 | 0.38476 | 6130.0517
39.9951 | 1989-04-01 | 40.6395 | 415 | 31.2021 | 0.38569 | 6121.858
75.2676 | 1989-03-01 | 76.4802 | 416 | 31.1989 | 0.38662 | 6121.22
71.297 | 1989-02-01 | 72.4457 | 417 | 31.1067 | 0.38755 | 6103.138
82.6773 | 1989-01-01 | 84.0093 | 418 | 30.9678 | 0.38848 | 6075.8853
45.7992 | 1988-12-01 | 46.5371 | 419 | 30.8152 | 0.38941 | 6045.9413
27.4015 | 1988-11-01 | 27.843 | 420 | 30.7994 | 0.39033 | 6042.8512
23.6395 | 1988-10-01 | 24.0204 | 421 | 30.7906 | 0.39126 | 6041.1168
15.6958 | 1988-09-01 | 15.9487 | 422 | 30.68 | 0.39219 | 6019.4064
17.4242 | 1988-08-01 | 17.7049 | 423 | 30.6683 | 0.39312 | 6017.1137
21.012 | 1988-07-01 | 21.3505 | 424 | 30.6564 | 0.39405 | 6014.7812
27.4106 | 1988-06-01 | 27.8522 | 425 | 30.6045 | 0.39498 | 6004.5938
30.3266 | 1988-05-01 | 30.8152 | 426 | 30.4574 | 0.39591 | 5975.7463
35.8788 | 1988-04-01 | 36.4568 | 427 | 30.3354 | 0.39684 | 5951.803
56.976 | 1988-03-01 | 57.8939 | 428 | 30.3281 | 0.39777 | 5950.3676
83.9497 | 1988-02-01 | 85.3022 | 429 | 30.3252 | 0.3987 | 5949.8094
78.0714 | 1988-01-01 | 79.3292 | 430 | 30.3118 | 0.39963 | 5947.1779
81.9036 | 1987-12-01 | 83.2232 | 431 | 30.2101 | 0.40056 | 5927.2218
25.8129 | 1987-11-01 | 26.2288 | 432 | 30.1857 | 0.40149 | 5922.4372
19.525 | 1987-10-01 | 19.8396 | 433 | 30.1046 | 0.40242 | 5906.5282
25.3986 | 1987-09-01 | 25.8078 | 434 | 29.992 | 0.40335 | 5884.439
19.8898 | 1987-08-01 | 20.2102 | 435 | 29.9819 | 0.40428 | 5882.4453
24.3027 | 1987-07-01 | 24.6942 | 436 | 29.9472 | 0.4052 | 5875.6471
25.73 | 1987-06-01 | 26.1445 | 437 | 29.9322 | 0.40613 | 5872.6966
29.4079 | 1987-05-01 | 29.8817 | 438 | 29.9017 | 0.40706 | 5866.7158
56.0821 | 1987-04-01 | 56.9856 | 439 | 29.8817 | 0.40799 | 5862.7884
64.6059 | 1987-03-01 | 65.6468 | 440 | 29.8236 | 0.40892 | 5851.3849
58.645 | 1987-02-01 | 59.5898 | 441 | 29.8143 | 0.40985 | 5849.5707
73.2025 | 1987-01-01 | 74.3819 | 442 | 29.7903 | 0.41078 | 5844.8658
85.0085 | 1986-12-01 | 86.3781 | 443 | 29.7872 | 0.41171 | 5844.2478
15.3423 | 1986-11-01 | 15.5895 | 444 | 29.7299 | 0.41264 | 5833.0038
14.6728 | 1986-10-01 | 14.9092 | 445 | 29.7234 | 0.41357 | 5831.7279
17.1963 | 1986-09-01 | 17.4734 | 446 | 29.7102 | 0.4145 | 5829.1362
22.6138 | 1986-08-01 | 22.9781 | 447 | 29.6548 | 0.41543 | 5818.271
22.6581 | 1986-07-01 | 23.0231 | 448 | 29.6182 | 0.41636 | 5811.094
24.4101 | 1986-06-01 | 24.8034 | 449 | 29.5626 | 0.41729 | 5800.189
34.2042 | 1986-05-01 | 34.7553 | 450 | 29.4349 | 0.41822 | 5775.1293
36.9562 | 1986-04-01 | 37.5516 | 451 | 29.3417 | 0.41914 | 5756.8479
67.0532 | 1986-03-01 | 68.1335 | 452 | 29.311 | 0.42007 | 5750.8272
81.8839 | 1986-02-01 | 83.2031 | 453 | 29.2605 | 0.421 | 5740.919
74.4805 | 1986-01-01 | 75.6805 | 454 | 29.1803 | 0.42193 | 5725.1695
60.5093 | 1985-12-01 | 61.4842 | 455 | 29.0347 | 0.42286 | 5696.601
29.8472 | 1985-11-01 | 30.3281 | 456 | 28.7794 | 0.42379 | 5646.5215
16.6161 | 1985-10-01 | 16.8838 | 457 | 28.6204 | 0.42472 | 5615.3215
16.44 | 1985-09-01 | 16.7049 | 458 | 28.5794 | 0.42565 | 5607.2873
16.291 | 1985-08-01 | 16.5535 | 459 | 28.5462 | 0.42658 | 5600.7682
19.3022 | 1985-07-01 | 19.6132 | 460 | 28.4907 | 0.42751 | 5589.8831
23.7362 | 1985-06-01 | 24.1186 | 461 | 28.3901 | 0.42844 | 5570.1463
28.039 | 1985-05-01 | 28.4907 | 462 | 28.3329 | 0.42937 | 5558.9223
41.1112 | 1985-04-01 | 41.7735 | 463 | 28.326 | 0.4303 | 5557.5667
74.9968 | 1985-03-01 | 76.2051 | 464 | 28.238 | 0.43123 | 5540.302
67.9121 | 1985-02-01 | 69.0062 | 465 | 28.1835 | 0.43216 | 5529.5963
99.6226 | 1985-01-01 | 101.2276 | 466 | 28.1337 | 0.43309 | 5519.8276
39.7383 | 1984-12-01 | 40.3785 | 467 | 28.0843 | 0.43401 | 5510.1387
22.0578 | 1984-11-01 | 22.4132 | 468 | 28.0496 | 0.43494 | 5503.3405
15.3692 | 1984-10-01 | 15.6168 | 469 | 28.0148 | 0.43587 | 5496.5024
17.8872 | 1984-09-01 | 18.1754 | 470 | 27.9707 | 0.4368 | 5487.8501
15.8934 | 1984-08-01 | 16.1495 | 471 | 27.9502 | 0.43773 | 5483.823
16.8448 | 1984-07-01 | 17.1162 | 472 | 27.9423 | 0.43866 | 5482.2879
19.9644 | 1984-06-01 | 20.286 | 473 | 27.932 | 0.43959 | 5480.2545
26.7771 | 1984-05-01 | 27.2085 | 474 | 27.9177 | 0.44052 | 5477.4435
28.8463 | 1984-04-01 | 29.311 | 475 | 27.9029 | 0.44145 | 5474.5527
35.7783 | 1984-03-01 | 36.3547 | 476 | 27.8522 | 0.44238 | 5464.6046
41.1115 | 1984-02-01 | 41.7739 | 477 | 27.843 | 0.44331 | 5462.7904
67.34 | 1984-01-01 | 68.4249 | 478 | 27.8269 | 0.44424 | 5459.6405
114.1625 | 1983-12-01 | 116.0018 | 479 | 27.7992 | 0.44517 | 5454.198
82.3254 | 1983-11-01 | 83.6518 | 480 | 27.7733 | 0.4461 | 5449.1143
64.9237 | 1983-10-01 | 65.9697 | 481 | 27.663 | 0.44703 | 5427.4836
81.2184 | 1983-09-01 | 82.5269 | 482 | 27.6428 | 0.44796 | 5423.5163
31.7419 | 1983-08-01 | 32.2533 | 483 | 27.6415 | 0.44888 | 5423.2572
43.3169 | 1983-07-01 | 44.0148 | 484 | 27.6215 | 0.44981 | 5419.3297
87.4758 | 1983-06-01 | 88.8851 | 485 | 27.5906 | 0.45074 | 5413.2692
50.3844 | 1983-05-01 | 51.1961 | 486 | 27.5677 | 0.45167 | 5408.7835
77.5878 | 1983-04-01 | 78.8378 | 487 | 27.4609 | 0.4526 | 5387.8307
108.7567 | 1983-03-01 | 110.5089 | 488 | 27.4449 | 0.45353 | 5384.6808
105.9754 | 1983-02-01 | 107.6828 | 489 | 27.3764 | 0.45446 | 5371.2439
134.0499 | 1983-01-01 | 136.2096 | 490 | 27.3299 | 0.45539 | 5362.1331
79.7818 | 1982-12-01 | 81.0672 | 491 | 27.2477 | 0.45632 | 5346.0048
29.4724 | 1982-11-01 | 29.9472 | 492 | 27.2346 | 0.45725 | 5343.433
27.507 | 1982-10-01 | 27.9502 | 493 | 27.2085 | 0.45818 | 5338.3094
16.6536 | 1982-09-01 | 16.9219 | 494 | 27.1636 | 0.45911 | 5329.4977
20.3704 | 1982-08-01 | 20.6986 | 495 | 27.1312 | 0.46004 | 5323.1381
24.2218 | 1982-07-01 | 24.612 | 496 | 27.0795 | 0.46097 | 5312.9906
29.6273 | 1982-06-01 | 30.1046 | 497 | 27.0749 | 0.4619 | 5312.0935
35.4959 | 1982-05-01 | 36.0678 | 498 | 26.8635 | 0.46283 | 5270.6264
57.3773 | 1982-04-01 | 58.3017 | 499 | 26.8121 | 0.46375 | 5260.5387
99.6011 | 1982-03-01 | 101.2058 | 500 | 26.7784 | 0.46468 | 5253.9199
60.3884 | 1982-02-01 | 61.3613 | 501 | 26.7325 | 0.46561 | 5244.9088
80.7091 | 1982-01-01 | 82.0094 | 502 | 26.646 | 0.46654 | 5227.9432
79.5594 | 1981-12-01 | 80.8412 | 503 | 26.505 | 0.46747 | 5200.2719
51.2766 | 1981-11-01 | 52.1027 | 504 | 26.4117 | 0.4684 | 5181.9705
25.5886 | 1981-10-01 | 26.0009 | 505 | 26.4015 | 0.46933 | 5179.9769
16.1188 | 1981-09-01 | 16.3785 | 506 | 26.3929 | 0.47026 | 5178.2824
18.3285 | 1981-08-01 | 18.6238 | 507 | 26.3708 | 0.47119 | 5173.9562
19.9038 | 1981-07-01 | 20.2245 | 508 | 26.2566 | 0.47212 | 5151.548
24.9434 | 1981-06-01 | 25.3453 | 509 | 26.2288 | 0.47305 | 5146.0856
27.7366 | 1981-05-01 | 28.1835 | 510 | 26.2269 | 0.47398 | 5145.7267
37.3439 | 1981-04-01 | 37.9456 | 511 | 26.2206 | 0.47491 | 5144.4907
55.1429 | 1981-03-01 | 56.0313 | 512 | 26.1445 | 0.47584 | 5129.5585
54.5154 | 1981-02-01 | 55.3937 | 513 | 26.0619 | 0.47677 | 5113.3505
125.7026 | 1981-01-01 | 127.7278 | 514 | 26.0009 | 0.4777 | 5101.3689
95.47 | 1980-12-01 | 97.0081 | 515 | 25.9948 | 0.47862 | 5100.1727
43.9301 | 1980-11-01 | 44.6379 | 516 | 25.982 | 0.47955 | 5097.6608
15.7861 | 1980-10-01 | 16.0404 | 517 | 25.9509 | 0.48048 | 5091.5603
15.9573 | 1980-09-01 | 16.2144 | 518 | 25.9209 | 0.48141 | 5085.6792
18.6378 | 1980-08-01 | 18.9381 | 519 | 25.8903 | 0.48234 | 5079.6784
22.057 | 1980-07-01 | 22.4124 | 520 | 25.8078 | 0.48327 | 5063.4903
26.8966 | 1980-06-01 | 27.3299 | 521 | 25.7691 | 0.4842 | 5055.8946
29.8444 | 1980-05-01 | 30.3252 | 522 | 25.765 | 0.48513 | 5055.0972
57.3123 | 1980-04-01 | 58.2357 | 523 | 25.7589 | 0.48606 | 5053.901
43.7485 | 1980-03-01 | 44.4533 | 524 | 25.7009 | 0.48699 | 5042.5175
73.0488 | 1980-02-01 | 74.2257 | 525 | 25.667 | 0.48792 | 5035.8589
102.5516 | 1980-01-01 | 104.2038 | 526 | 25.6332 | 0.48885 | 5029.2401
68.1045 | 1979-12-01 | 69.2017 | 527 | 25.6312 | 0.48978 | 5028.8414
27.1835 | 1979-11-01 | 27.6215 | 528 | 25.5688 | 0.49071 | 5016.6006
20.6366 | 1979-10-01 | 20.9691 | 529 | 25.558 | 0.49164 | 5014.4874
23.96 | 1979-09-01 | 24.346 | 530 | 25.4823 | 0.49257 | 4999.635
18.5092 | 1979-08-01 | 18.8074 | 531 | 25.4721 | 0.49349 | 4997.6214
20.5622 | 1979-07-01 | 20.8935 | 532 | 25.4282 | 0.49442 | 4989.009
21.0329 | 1979-06-01 | 21.3718 | 533 | 25.3613 | 0.49535 | 4975.8911
26.8157 | 1979-05-01 | 27.2477 | 534 | 25.3453 | 0.49628 | 4972.7412
32.8074 | 1979-04-01 | 33.336 | 535 | 25.3376 | 0.49721 | 4971.246
53.1831 | 1979-03-01 | 54.0399 | 536 | 25.2757 | 0.49814 | 4959.0849
84.4368 | 1979-02-01 | 85.7972 | 537 | 25.273 | 0.49907 | 4958.5666
40.1645 | 1979-01-01 | 40.8116 | 538 | 25.2345 | 0.5 | 4951.0108
34.5973 | 1978-12-01 | 35.1547 | 539 | 25.2177 | 0.50093 | 4947.7214
41.2534 | 1978-11-01 | 41.918 | 540 | 25.1877 | 0.50186 | 4941.8203
26.387 | 1978-10-01 | 26.8121 | 541 | 25.1507 | 0.50279 | 4934.5635
12.3489 | 1978-09-01 | 12.5479 | 542 | 25.073 | 0.50372 | 4919.3324
13.575 | 1978-08-01 | 13.7937 | 543 | 25.0585 | 0.50465 | 4916.4815
16.7255 | 1978-07-01 | 16.995 | 544 | 24.9409 | 0.50558 | 4893.3955
19.5931 | 1978-06-01 | 19.9088 | 545 | 24.9191 | 0.50651 | 4889.1292
20.5792 | 1978-05-01 | 20.9108 | 546 | 24.9175 | 0.50743 | 4888.8102
25.2248 | 1978-04-01 | 25.6312 | 547 | 24.8494 | 0.50836 | 4875.453
44.7485 | 1978-03-01 | 45.4694 | 548 | 24.8441 | 0.50929 | 4874.4163
42.2612 | 1978-02-01 | 42.9421 | 549 | 24.8034 | 0.51022 | 4866.4219
92.8243 | 1978-01-01 | 94.3198 | 550 | 24.8006 | 0.51115 | 4865.8837
39.8661 | 1977-12-01 | 40.5084 | 551 | 24.7003 | 0.51208 | 4846.2067
27.1531 | 1977-11-01 | 27.5906 | 552 | 24.6942 | 0.51301 | 4845.0106
14.5704 | 1977-10-01 | 14.8051 | 553 | 24.6932 | 0.51394 | 4844.8112
18.1131 | 1977-09-01 | 18.4049 | 554 | 24.6752 | 0.51487 | 4841.2825
13.5484 | 1977-08-01 | 13.7667 | 555 | 24.612 | 0.5158 | 4828.8823
15.5883 | 1977-07-01 | 15.8394 | 556 | 24.4856 | 0.51673 | 4804.0818
18.9482 | 1977-06-01 | 19.2535 | 557 | 24.346 | 0.51766 | 4776.6896
23.3731 | 1977-05-01 | 23.7497 | 558 | 24.3194 | 0.51859 | 4771.4663
36.592 | 1977-04-01 | 37.1815 | 559 | 24.2954 | 0.51952 | 4766.7614
44.5954 | 1977-03-01 | 45.3139 | 560 | 24.2184 | 0.52045 | 4751.6498
56.9588 | 1977-02-01 | 57.8765 | 561 | 24.1504 | 0.52138 | 4738.3126
67.4957 | 1977-01-01 | 68.5831 | 562 | 24.1186 | 0.5223 | 4732.0726
73.1597 | 1976-12-01 | 74.3384 | 563 | 24.0977 | 0.52323 | 4727.9657
44.6474 | 1976-11-01 | 45.3667 | 564 | 24.0911 | 0.52416 | 4726.6699
24.9592 | 1976-10-01 | 25.3613 | 565 | 24.0775 | 0.52509 | 4723.9984
29.8544 | 1976-09-01 | 30.3354 | 566 | 24.046 | 0.52602 | 4717.8183
22.4199 | 1976-08-01 | 22.7811 | 567 | 24.0321 | 0.52695 | 4715.1069
21.6268 | 1976-07-01 | 21.9752 | 568 | 24.0204 | 0.52788 | 4712.7944
22.3455 | 1976-06-01 | 22.7055 | 569 | 23.9899 | 0.52881 | 4706.8135
24.5454 | 1976-05-01 | 24.9409 | 570 | 23.9491 | 0.52974 | 4698.8192
29.7311 | 1976-04-01 | 30.2101 | 571 | 23.8765 | 0.53067 | 4684.5648
44.6182 | 1976-03-01 | 45.337 | 572 | 23.8467 | 0.5316 | 4678.7236
33.7884 | 1976-02-01 | 34.3328 | 573 | 23.7932 | 0.53253 | 4668.2172
32.4909 | 1976-01-01 | 33.0144 | 574 | 23.7497 | 0.53346 | 4659.6846
40.8035 | 1975-12-01 | 41.4609 | 575 | 23.7286 | 0.53439 | 4655.5578
41.2921 | 1975-11-01 | 41.9574 | 576 | 23.6648 | 0.53532 | 4643.0379
16.6489 | 1975-10-01 | 16.9171 | 577 | 23.63 | 0.53625 | 4636.1999
10.4444 | 1975-09-01 | 10.6127 | 578 | 23.5575 | 0.53717 | 4621.9854
11.4518 | 1975-08-01 | 11.6363 | 579 | 23.5111 | 0.5381 | 4612.8746
14.354 | 1975-07-01 | 14.5853 | 580 | 23.2426 | 0.53903 | 4560.2035
14.7591 | 1975-06-01 | 14.9969 | 581 | 23.2335 | 0.53996 | 4558.4092
18.6151 | 1975-05-01 | 18.915 | 582 | 23.18 | 0.54089 | 4547.9228
24.284 | 1975-04-01 | 24.6752 | 583 | 23.1283 | 0.54182 | 4537.7753
46.9765 | 1975-03-01 | 47.7333 | 584 | 23.1249 | 0.54275 | 4537.0975
54.4644 | 1975-02-01 | 55.3419 | 585 | 23.0231 | 0.54368 | 4517.1415
51.8541 | 1975-01-01 | 52.6895 | 586 | 22.9962 | 0.54461 | 4511.8584
41.761 | 1974-12-01 | 42.4338 | 587 | 22.9781 | 0.54554 | 4508.3098
15.2009 | 1974-11-01 | 15.4458 | 588 | 22.9133 | 0.54647 | 4495.5906
14.9846 | 1974-10-01 | 15.226 | 589 | 22.894 | 0.5474 | 4491.8027
9.6879 | 1974-09-01 | 9.844 | 590 | 22.8627 | 0.54833 | 4485.6624
11.521 | 1974-08-01 | 11.7066 | 591 | 22.8313 | 0.54926 | 4479.5021
15.6658 | 1974-07-01 | 15.9182 | 592 | 22.7811 | 0.55019 | 4469.6537
21.3595 | 1974-06-01 | 21.7036 | 593 | 22.739 | 0.55112 | 4461.4001
23.2553 | 1974-05-01 | 23.63 | 594 | 22.7345 | 0.55204 | 4460.503
39.4432 | 1974-04-01 | 40.0787 | 595 | 22.7055 | 0.55297 | 4454.8212
63.499 | 1974-03-01 | 64.522 | 596 | 22.6745 | 0.5539 | 4448.7407
36.9787 | 1974-02-01 | 37.5745 | 597 | 22.648 | 0.55483 | 4443.5374
51.9199 | 1974-01-01 | 52.7564 | 598 | 22.6334 | 0.55576 | 4440.6666
48.3774 | 1973-12-01 | 49.1568 | 599 | 22.5397 | 0.55669 | 4422.2855
26.3538 | 1973-11-01 | 26.7784 | 600 | 22.5263 | 0.55762 | 4419.6539
17.9317 | 1973-10-01 | 18.2206 | 601 | 22.5056 | 0.55855 | 4415.6069
8.1026 | 1973-09-01 | 8.2331 | 602 | 22.5046 | 0.55948 | 4415.4076
9.9314 | 1973-08-01 | 10.0914 | 603 | 22.503 | 0.56041 | 4415.0886
13.6508 | 1973-07-01 | 13.8707 | 604 | 22.4719 | 0.56134 | 4408.9881
14.2092 | 1973-06-01 | 14.4381 | 605 | 22.4132 | 0.56227 | 4397.4651
19.3376 | 1973-05-01 | 19.6492 | 606 | 22.4124 | 0.5632 | 4397.3056
31.3449 | 1973-04-01 | 31.8499 | 607 | 22.3061 | 0.56413 | 4376.4524
27.3584 | 1973-03-01 | 27.7992 | 608 | 22.2933 | 0.56506 | 4373.9405
51.4538 | 1973-02-01 | 52.2828 | 609 | 22.2764 | 0.56599 | 4370.6311
58.6745 | 1973-01-01 | 59.6198 | 610 | 22.263 | 0.56691 | 4367.9995
54.2523 | 1972-12-01 | 55.1264 | 611 | 22.2623 | 0.56784 | 4367.86
57.8775 | 1972-11-01 | 58.81 | 612 | 22.2035 | 0.56877 | 4356.317
24.8749 | 1972-10-01 | 25.2757 | 613 | 22.1546 | 0.5697 | 4346.7277
9.1183 | 1972-09-01 | 9.2652 | 614 | 22.1372 | 0.57063 | 4343.3186
12.0421 | 1972-08-01 | 12.2361 | 615 | 22.1123 | 0.57156 | 4338.4343
17.6801 | 1972-07-01 | 17.9649 | 616 | 22.0149 | 0.57249 | 4319.3156
12.9795 | 1972-06-01 | 13.1886 | 617 | 21.9901 | 0.57342 | 4314.4511
17.7948 | 1972-05-01 | 18.0815 | 618 | 21.9752 | 0.57435 | 4311.5405
27.8769 | 1972-04-01 | 28.326 | 619 | 21.9665 | 0.57528 | 4309.826
56.8184 | 1972-03-01 | 57.7338 | 620 | 21.9634 | 0.57621 | 4309.2279
57.792 | 1972-02-01 | 58.7231 | 621 | 21.9267 | 0.57714 | 4302.011
32.8806 | 1972-01-01 | 33.4103 | 622 | 21.8766 | 0.57807 | 4292.1825
49.9875 | 1971-12-01 | 50.7929 | 623 | 21.8723 | 0.579 | 4291.3452
17.7171 | 1971-11-01 | 18.0025 | 624 | 21.8336 | 0.57993 | 4283.7496
15.6053 | 1971-10-01 | 15.8567 | 625 | 21.7984 | 0.58086 | 4276.8517
4.5983 | 1971-09-01 | 4.6724 | 626 | 21.7899 | 0.58178 | 4275.177
3.2749 | 1971-08-01 | 3.3277 | 627 | 21.7817 | 0.58271 | 4273.5622
5.257 | 1971-07-01 | 5.3417 | 628 | 21.7327 | 0.58364 | 4263.953
9.3138 | 1971-06-01 | 9.4639 | 629 | 21.7036 | 0.58457 | 4258.2513
4.6227 | 1971-05-01 | 4.6972 | 630 | 21.6884 | 0.5855 | 4255.2609
10.1648 | 1971-04-01 | 10.3286 | 631 | 21.6679 | 0.58643 | 4251.2338
13.5682 | 1971-03-01 | 13.7868 | 632 | 21.6032 | 0.58736 | 4238.5544
8.3632 | 1971-02-01 | 8.4979 | 633 | 21.5988 | 0.58829 | 4237.6772
19.925 | 1971-01-01 | 20.246 | 634 | 21.5428 | 0.58922 | 4226.6924
19.3555 | 1970-12-01 | 19.6673 | 635 | 21.4134 | 0.59015 | 4201.3138
23.9338 | 1970-11-01 | 24.3194 | 636 | 21.393 | 0.59108 | 4197.3066
14.1655 | 1970-10-01 | 14.3937 | 637 | 21.3718 | 0.59201 | 4193.14
14.6013 | 1970-09-01 | 14.8365 | 638 | 21.3505 | 0.59294 | 4188.9733
10.147 | 1970-08-01 | 10.3105 | 639 | 21.3489 | 0.59387 | 4188.6544
10.5432 | 1970-07-01 | 10.7131 | 640 | 21.318 | 0.5948 | 4182.5938
11.2809 | 1970-06-01 | 11.4626 | 641 | 21.2516 | 0.59572 | 4169.5556
14.8916 | 1970-05-01 | 15.1315 | 642 | 21.2245 | 0.59665 | 4164.2526
23.4686 | 1970-04-01 | 23.8467 | 643 | 21.1173 | 0.59758 | 4143.22
32.3971 | 1970-03-01 | 32.9191 | 644 | 21.0136 | 0.59851 | 4122.8652
41.3458 | 1970-02-01 | 42.0119 | 645 | 20.9841 | 0.59944 | 4117.0838
53.3805 | 1970-01-01 | 54.2405 | 646 | 20.9691 | 0.60037 | 4114.1332
37.1468 | 1969-12-01 | 37.7453 | 647 | 20.9366 | 0.6013 | 4107.7537
30.9353 | 1969-11-01 | 31.4337 | 648 | 20.9108 | 0.60223 | 4102.6899
11.5401 | 1969-10-01 | 11.726 | 649 | 20.9025 | 0.60316 | 4101.0751
6.3256 | 1969-09-01 | 6.4275 | 650 | 20.8935 | 0.60409 | 4099.3008
10.0001 | 1969-08-01 | 10.1612 | 651 | 20.8325 | 0.60502 | 4087.3391
10.615 | 1969-07-01 | 10.786 | 652 | 20.826 | 0.60595 | 4086.0632
15.2048 | 1969-06-01 | 15.4498 | 653 | 20.8118 | 0.60688 | 4083.2721
15.566 | 1969-05-01 | 15.8168 | 654 | 20.7955 | 0.60781 | 4080.0824
21.2563 | 1969-04-01 | 21.5988 | 655 | 20.7942 | 0.60874 | 4079.8232
39.6134 | 1969-03-01 | 40.2516 | 656 | 20.7861 | 0.60967 | 4078.2283
46.724 | 1969-02-01 | 47.4768 | 657 | 20.7595 | 0.61059 | 4073.005
40.8002 | 1969-01-01 | 41.4575 | 658 | 20.6986 | 0.61152 | 4061.0633
45.3972 | 1968-12-01 | 46.1286 | 659 | 20.6985 | 0.61245 | 4061.0434
8.691 | 1968-11-01 | 8.831 | 660 | 20.6175 | 0.61338 | 4045.1543
14.9521 | 1968-10-01 | 15.193 | 661 | 20.5632 | 0.61431 | 4034.5084
10.3046 | 1968-09-01 | 10.4706 | 662 | 20.5575 | 0.61524 | 4033.3721
9.3895 | 1968-08-01 | 9.5408 | 663 | 20.5431 | 0.61617 | 4030.5611
9.4115 | 1968-07-01 | 9.5631 | 664 | 20.5353 | 0.6171 | 4029.026
11.875 | 1968-06-01 | 12.0663 | 665 | 20.4721 | 0.61803 | 4016.6257
15.1655 | 1968-05-01 | 15.4098 | 666 | 20.4453 | 0.61896 | 4011.3626
20.4303 | 1968-04-01 | 20.7595 | 667 | 20.4389 | 0.61989 | 4010.1066
35.5879 | 1968-03-01 | 36.1613 | 668 | 20.286 | 0.62082 | 3980.1227
39.6007 | 1968-02-01 | 40.2387 | 669 | 20.2683 | 0.62175 | 3976.6339
45.8828 | 1968-01-01 | 46.622 | 670 | 20.2673 | 0.62268 | 3976.4346
40.7498 | 1967-12-01 | 41.4063 | 671 | 20.2667 | 0.62361 | 3976.3349
34.1524 | 1967-11-01 | 34.7026 | 672 | 20.246 | 0.62454 | 3972.2679
12.3311 | 1967-10-01 | 12.5298 | 673 | 20.2245 | 0.62546 | 3968.0415
11.2778 | 1967-09-01 | 11.4595 | 674 | 20.2102 | 0.62639 | 3965.2504
14.6857 | 1967-08-01 | 14.9223 | 675 | 20.2063 | 0.62732 | 3964.4729
18.6314 | 1967-07-01 | 18.9316 | 676 | 20.2036 | 0.62825 | 3963.9546
24.3017 | 1967-06-01 | 24.6932 | 677 | 20.1951 | 0.62918 | 3962.2799
29.1846 | 1967-05-01 | 29.6548 | 678 | 20.0998 | 0.63011 | 3943.5799
38.2264 | 1967-04-01 | 38.8423 | 679 | 20.0941 | 0.63104 | 3942.4635
59.8297 | 1967-03-01 | 60.7936 | 680 | 20.0776 | 0.63197 | 3939.2338
81.4294 | 1967-02-01 | 82.7413 | 681 | 20.0512 | 0.6329 | 3934.0504
95.4653 | 1967-01-01 | 97.0034 | 682 | 20.046 | 0.63383 | 3933.0337
58.2138 | 1966-12-01 | 59.1517 | 683 | 20.0045 | 0.63476 | 3924.8798
60.6855 | 1966-11-01 | 61.6632 | 684 | 19.9979 | 0.63569 | 3923.584
19.7282 | 1966-10-01 | 20.046 | 685 | 19.9715 | 0.63662 | 3918.4006
13.8583 | 1966-09-01 | 14.0816 | 686 | 19.9188 | 0.63755 | 3908.0737
16.8613 | 1966-08-01 | 17.133 | 687 | 19.9088 | 0.63848 | 3906.1
20.2174 | 1966-07-01 | 20.5431 | 688 | 19.8396 | 0.63941 | 3892.5235
25.0783 | 1966-06-01 | 25.4823 | 689 | 19.8115 | 0.64033 | 3887.0212
33.233 | 1966-05-01 | 33.7684 | 690 | 19.793 | 0.64126 | 3883.3928
44.9518 | 1966-04-01 | 45.676 | 691 | 19.6918 | 0.64219 | 3863.5364
96.3302 | 1966-03-01 | 97.8822 | 692 | 19.6719 | 0.64312 | 3859.629
68.8234 | 1966-02-01 | 69.9322 | 693 | 19.6673 | 0.64405 | 3858.7318
115.6863 | 1966-01-01 | 117.5501 | 694 | 19.6558 | 0.64498 | 3856.4591
50.0935 | 1965-12-01 | 50.9006 | 695 | 19.6492 | 0.64591 | 3855.1633
38.315 | 1965-11-01 | 38.9323 | 696 | 19.6356 | 0.64684 | 3852.5118
30.6135 | 1965-10-01 | 31.1067 | 697 | 19.6132 | 0.64777 | 3848.1059
19.9469 | 1965-09-01 | 20.2683 | 698 | 19.5448 | 0.6487 | 3834.6889
22.7616 | 1965-08-01 | 23.1283 | 699 | 19.4901 | 0.64963 | 3823.9633
29.4276 | 1965-07-01 | 29.9017 | 700 | 19.2822 | 0.65056 | 3783.174
33.4692 | 1965-06-01 | 34.0084 | 701 | 19.2796 | 0.65149 | 3782.6557
42.4839 | 1965-05-01 | 43.1684 | 702 | 19.2657 | 0.65242 | 3779.9244
48.6682 | 1965-04-01 | 49.4523 | 703 | 19.2535 | 0.65335 | 3777.5321
103.3424 | 1965-03-01 | 105.0074 | 704 | 19.237 | 0.65428 | 3774.3025
131.05 | 1965-02-01 | 133.1614 | 705 | 19.2222 | 0.6552 | 3771.3918
98.6774 | 1965-01-01 | 100.2672 | 706 | 19.1962 | 0.65613 | 3766.2881
53.5816 | 1964-12-01 | 54.4449 | 707 | 19.1902 | 0.65706 | 3765.1119
27.6049 | 1964-11-01 | 28.0496 | 708 | 19.1487 | 0.65799 | 3756.978
25.26 | 1964-10-01 | 25.667 | 709 | 19.1258 | 0.65892 | 3752.4724
5.8094 | 1964-09-01 | 5.903 | 710 | 19.089 | 0.65985 | 3745.2556
8.1202 | 1964-08-01 | 8.251 | 711 | 19.0783 | 0.66078 | 3743.1623
10.7959 | 1964-07-01 | 10.9698 | 712 | 19.072 | 0.66171 | 3741.9262
11.8019 | 1964-06-01 | 11.992 | 713 | 19.038 | 0.66264 | 3735.2476
20.1211 | 1964-05-01 | 20.4453 | 714 | 19.0171 | 0.66357 | 3731.1607
29.318 | 1964-04-01 | 29.7903 | 715 | 18.9964 | 0.6645 | 3727.0938
54.2332 | 1964-03-01 | 55.107 | 716 | 18.9381 | 0.66543 | 3715.6504
137.1054 | 1964-02-01 | 139.3143 | 717 | 18.9316 | 0.66636 | 3714.3745
77.1311 | 1964-01-01 | 78.3738 | 718 | 18.915 | 0.66729 | 3711.125
16.0477 | 1963-12-01 | 16.3062 | 719 | 18.9102 | 0.66822 | 3710.188
22.1488 | 1963-11-01 | 22.5056 | 720 | 18.8885 | 0.66914 | 3705.9216
16.1141 | 1963-10-01 | 16.3737 | 721 | 18.8617 | 0.67007 | 3700.6585
7.326 | 1963-09-01 | 7.444 | 722 | 18.8155 | 0.671 | 3691.6075
10.7792 | 1963-08-01 | 10.9529 | 723 | 18.8074 | 0.67193 | 3690.0126
14.3298 | 1963-07-01 | 14.5607 | 724 | 18.7974 | 0.67286 | 3688.0589
16.9128 | 1963-06-01 | 17.1853 | 725 | 18.7842 | 0.67379 | 3685.4672
19.8859 | 1963-05-01 | 20.2063 | 726 | 18.7252 | 0.67472 | 3673.8843
31.2914 | 1963-04-01 | 31.7955 | 727 | 18.6867 | 0.67565 | 3666.3285
42.0845 | 1963-03-01 | 42.7625 | 728 | 18.6618 | 0.67658 | 3661.4442
61.0279 | 1963-02-01 | 62.0111 | 729 | 18.6352 | 0.67751 | 3656.2209
77.3648 | 1963-01-01 | 78.6112 | 730 | 18.6238 | 0.67844 | 3653.9881
99.7763 | 1962-12-01 | 101.3838 | 731 | 18.6018 | 0.67937 | 3649.6819
38.2423 | 1962-11-01 | 38.8584 | 732 | 18.5595 | 0.6803 | 3641.3685
19.8833 | 1962-10-01 | 20.2036 | 733 | 18.4049 | 0.68123 | 3611.0457
6.5675 | 1962-09-01 | 6.6733 | 734 | 18.3818 | 0.68216 | 3606.5003
6.763 | 1962-08-01 | 6.872 | 735 | 18.3714 | 0.68309 | 3604.4668
7.1723 | 1962-07-01 | 7.2879 | 736 | 18.2472 | 0.68401 | 3580.1049
10.1067 | 1962-06-01 | 10.2695 | 737 | 18.2318 | 0.68494 | 3577.0746
17.7713 | 1962-05-01 | 18.0576 | 738 | 18.2206 | 0.68587 | 3574.8816
22.8125 | 1962-04-01 | 23.18 | 739 | 18.1754 | 0.6868 | 3566.0101
50.0414 | 1962-03-01 | 50.8476 | 740 | 18.1516 | 0.68773 | 3561.345
143.1108 | 1962-02-01 | 145.4165 | 741 | 18.1063 | 0.68866 | 3552.4535
56.4891 | 1962-01-01 | 57.3992 | 742 | 18.0815 | 0.68959 | 3547.5891
22.1462 | 1961-12-01 | 22.503 | 743 | 18.0576 | 0.69052 | 3542.9041
10.9502 | 1961-11-01 | 11.1266 | 744 | 18.0025 | 0.69145 | 3532.0988
4.1119 | 1961-10-01 | 4.1781 | 745 | 18.0024 | 0.69238 | 3532.0788
12.2886 | 1961-09-01 | 12.4866 | 746 | 17.993 | 0.69331 | 3530.2248
8.3122 | 1961-08-01 | 8.4461 | 747 | 17.9649 | 0.69424 | 3524.7224
11.5491 | 1961-07-01 | 11.7352 | 748 | 17.8852 | 0.69517 | 3509.0726
17.1976 | 1961-06-01 | 17.4747 | 749 | 17.8747 | 0.6961 | 3507.0192
34.4 | 1961-05-01 | 34.9542 | 750 | 17.8476 | 0.69703 | 3501.6962
50.2273 | 1961-04-01 | 51.0365 | 751 | 17.843 | 0.69796 | 3500.7991
113.1942 | 1961-03-01 | 115.0179 | 752 | 17.8322 | 0.69888 | 3498.6859
129.2153 | 1961-02-01 | 131.2971 | 753 | 17.8099 | 0.69981 | 3494.2999
138.3599 | 1961-01-01 | 140.589 | 754 | 17.7726 | 0.70074 | 3486.9834
79.5787 | 1960-12-01 | 80.8608 | 755 | 17.7476 | 0.70167 | 3482.0791
29.2391 | 1960-11-01 | 29.7102 | 756 | 17.7411 | 0.7026 | 3480.8032
7.6181 | 1960-10-01 | 7.7408 | 757 | 17.7113 | 0.70353 | 3474.9619
5.1714 | 1960-09-01 | 5.2547 | 758 | 17.7049 | 0.70446 | 3473.7059
7.2178 | 1960-08-01 | 7.3341 | 759 | 17.6981 | 0.70539 | 3472.3702
11.1312 | 1960-07-01 | 11.3105 | 760 | 17.6639 | 0.70632 | 3465.6518
15.4363 | 1960-06-01 | 15.685 | 761 | 17.6203 | 0.70725 | 3457.0992
24.3087 | 1960-05-01 | 24.7003 | 762 | 17.605 | 0.70818 | 3454.1087
30.7042 | 1960-04-01 | 31.1989 | 763 | 17.569 | 0.70911 | 3447.0314
88.0579 | 1960-03-01 | 89.4766 | 764 | 17.5052 | 0.71004 | 3434.5116
51.433 | 1960-02-01 | 52.2616 | 765 | 17.4747 | 0.71097 | 3428.5307
96.7591 | 1960-01-01 | 98.318 | 766 | 17.4734 | 0.7119 | 3428.2716
40.8264 | 1959-12-01 | 41.4842 | 767 | 17.4447 | 0.71283 | 3422.6496
43.6512 | 1959-11-01 | 44.3545 | 768 | 17.4012 | 0.71375 | 3414.1169
11.352 | 1959-10-01 | 11.5349 | 769 | 17.3256 | 0.71468 | 3399.2845
9.4016 | 1959-09-01 | 9.5531 | 770 | 17.2739 | 0.71561 | 3389.137
11.7049 | 1959-08-01 | 11.8935 | 771 | 17.2647 | 0.71654 | 3387.3428
11.9062 | 1959-07-01 | 12.098 | 772 | 17.1853 | 0.71747 | 3371.7527
15.5983 | 1959-06-01 | 15.8496 | 773 | 17.133 | 0.7184 | 3361.4856
22.1156 | 1959-05-01 | 22.4719 | 774 | 17.1162 | 0.71933 | 3358.1962
43.4566 | 1959-04-01 | 44.1567 | 775 | 17.1073 | 0.72026 | 3356.4617
39.8172 | 1959-03-01 | 40.4587 | 776 | 17.1016 | 0.72119 | 3355.3254
36.2652 | 1959-02-01 | 36.8495 | 777 | 17.0533 | 0.72212 | 3345.8557
73.1127 | 1959-01-01 | 74.2906 | 778 | 17.0231 | 0.72305 | 3339.9347
41.8684 | 1958-12-01 | 42.5429 | 779 | 16.9952 | 0.72398 | 3334.4523
34.1954 | 1958-11-01 | 34.7463 | 780 | 16.995 | 0.72491 | 3334.4124
40.1977 | 1958-10-01 | 40.8453 | 781 | 16.9373 | 0.72584 | 3323.0887
25.2268 | 1958-09-01 | 25.6332 | 782 | 16.9285 | 0.72677 | 3321.3742
22.531 | 1958-08-01 | 22.894 | 783 | 16.9238 | 0.7277 | 3320.4571
27.4993 | 1958-07-01 | 27.9423 | 784 | 16.9219 | 0.72862 | 3320.0783
31.0723 | 1958-06-01 | 31.5729 | 785 | 16.9171 | 0.72955 | 3319.1414
33.5882 | 1958-05-01 | 34.1293 | 786 | 16.9136 | 0.73048 | 3318.4436
34.1191 | 1958-04-01 | 34.6688 | 787 | 16.8838 | 0.73141 | 3312.6023
38.1935 | 1958-03-01 | 38.8088 | 788 | 16.8775 | 0.73234 | 3311.3663
42.2563 | 1958-02-01 | 42.9371 | 789 | 16.8091 | 0.73327 | 3297.9493
40.5278 | 1958-01-01 | 41.1807 | 790 | 16.8077 | 0.7342 | 3297.6702
42.0783 | 1957-12-01 | 42.7562 | 791 | 16.7976 | 0.73513 | 3295.6965
43.5952 | 1957-11-01 | 44.2976 | 792 | 16.7409 | 0.73606 | 3284.5722
25.8049 | 1957-10-01 | 26.2206 | 793 | 16.7191 | 0.73699 | 3280.2859
38.2438 | 1957-09-01 | 38.86 | 794 | 16.7114 | 0.73792 | 3278.7708
28.3231 | 1957-08-01 | 28.7794 | 795 | 16.7049 | 0.73885 | 3277.4948
37.6447 | 1957-07-01 | 38.2512 | 796 | 16.6989 | 0.73978 | 3276.3186
39.5599 | 1957-06-01 | 40.1973 | 797 | 16.5535 | 0.74071 | 3247.7901
49.0924 | 1957-05-01 | 49.8833 | 798 | 16.5175 | 0.74164 | 3240.7327
69.3894 | 1957-04-01 | 70.5073 | 799 | 16.4729 | 0.74257 | 3231.9807
73.2524 | 1957-03-01 | 74.4326 | 800 | 16.4665 | 0.74349 | 3230.7247
74.3566 | 1957-02-01 | 75.5546 | 801 | 16.3785 | 0.74442 | 3213.4601
81.1781 | 1957-01-01 | 82.486 | 802 | 16.3737 | 0.74535 | 3212.5231
55.9012 | 1956-12-01 | 56.8018 | 803 | 16.3363 | 0.74628 | 3205.1866
25.2934 | 1956-11-01 | 25.7009 | 804 | 16.3062 | 0.74721 | 3199.2855
18.7156 | 1956-10-01 | 19.0171 | 805 | 16.2783 | 0.74814 | 3193.8031
22.2889 | 1956-09-01 | 22.648 | 806 | 16.2543 | 0.74907 | 3189.0982
22.8651 | 1956-08-01 | 23.2335 | 807 | 16.2373 | 0.75 | 3185.7489
22.2745 | 1956-07-01 | 22.6334 | 808 | 16.2144 | 0.75093 | 3181.2633
26.2235 | 1956-06-01 | 26.646 | 809 | 16.1885 | 0.75186 | 3176.1796
27.8837 | 1956-05-01 | 28.3329 | 810 | 16.1838 | 0.75279 | 3175.2625
32.315 | 1956-04-01 | 32.8356 | 811 | 16.1495 | 0.75372 | 3168.5241
52.0968 | 1956-03-01 | 52.9361 | 812 | 16.0804 | 0.75465 | 3154.9676
36.0011 | 1956-02-01 | 36.5811 | 813 | 16.0404 | 0.75558 | 3147.1327
41.9857 | 1956-01-01 | 42.6621 | 814 | 16.0351 | 0.75651 | 3146.096
61.0539 | 1955-12-01 | 62.0375 | 815 | 15.9487 | 0.75743 | 3129.1304
17.5495 | 1955-11-01 | 17.8322 | 816 | 15.9182 | 0.75836 | 3123.1496
15.8254 | 1955-10-01 | 16.0804 | 817 | 15.9117 | 0.75929 | 3121.8736
11.1994 | 1955-09-01 | 11.3798 | 818 | 15.8961 | 0.76022 | 3118.8234
14.3302 | 1955-08-01 | 14.5611 | 819 | 15.8567 | 0.76115 | 3111.0882
15.1733 | 1955-07-01 | 15.4178 | 820 | 15.8496 | 0.76208 | 3109.6927
18.4283 | 1955-06-01 | 18.7252 | 821 | 15.8394 | 0.76301 | 3107.6991
20.6514 | 1955-05-01 | 20.9841 | 822 | 15.8336 | 0.76394 | 3106.5428
30.7485 | 1955-04-01 | 31.2439 | 823 | 15.8193 | 0.76487 | 3103.7517
46.0618 | 1955-03-01 | 46.8039 | 824 | 15.8168 | 0.7658 | 3103.2533
28.7966 | 1955-02-01 | 29.2605 | 825 | 15.8099 | 0.76673 | 3101.8977
43.952 | 1955-01-01 | 44.6601 | 826 | 15.6985 | 0.76766 | 3080.0477
17.9427 | 1954-12-01 | 18.2318 | 827 | 15.6922 | 0.76859 | 3078.8117
12.9188 | 1954-11-01 | 13.1269 | 828 | 15.685 | 0.76952 | 3077.3962
12.0183 | 1954-10-01 | 12.2119 | 829 | 15.6703 | 0.77045 | 3074.5055
8.9995 | 1954-09-01 | 9.1445 | 830 | 15.6628 | 0.77138 | 3073.0501
8.1104 | 1954-08-01 | 8.2411 | 831 | 15.6168 | 0.7723 | 3064.0191
9.153 | 1954-07-01 | 9.3005 | 832 | 15.6071 | 0.77323 | 3062.1052
11.4025 | 1954-06-01 | 11.5862 | 833 | 15.5989 | 0.77416 | 3060.5103
14.9041 | 1954-05-01 | 15.1442 | 834 | 15.5973 | 0.77509 | 3060.1914
13.5925 | 1954-04-01 | 13.8115 | 835 | 15.593 | 0.77602 | 3059.354
16.6601 | 1954-03-01 | 16.9285 | 836 | 15.5895 | 0.77695 | 3058.6563
46.3151 | 1954-02-01 | 47.0613 | 837 | 15.5762 | 0.77788 | 3056.0446
22.1478 | 1954-01-01 | 22.5046 | 838 | 15.5672 | 0.77881 | 3054.2903
30.7074 | 1953-12-01 | 31.2021 | 839 | 15.5543 | 0.77974 | 3051.7584
23.6511 | 1953-11-01 | 24.0321 | 840 | 15.5271 | 0.78067 | 3046.4155
13.7569 | 1953-10-01 | 13.9785 | 841 | 15.5179 | 0.7816 | 3044.6213
13.3183 | 1953-09-01 | 13.5329 | 842 | 15.4498 | 0.78253 | 3031.2441
15.3458 | 1953-08-01 | 15.593 | 843 | 15.4484 | 0.78346 | 3030.985
16.991 | 1953-07-01 | 17.2647 | 844 | 15.4458 | 0.78439 | 3030.4666
20.1148 | 1953-06-01 | 20.4389 | 845 | 15.4389 | 0.78532 | 3029.111
24.0974 | 1953-05-01 | 24.4856 | 846 | 15.4178 | 0.78625 | 3024.9643
40.0516 | 1953-04-01 | 40.6969 | 847 | 15.4124 | 0.78717 | 3023.9076
34.8353 | 1953-03-01 | 35.3965 | 848 | 15.4098 | 0.7881 | 3023.4092
29.1486 | 1953-02-01 | 29.6182 | 849 | 15.4026 | 0.78903 | 3021.9938
25.3505 | 1953-01-01 | 25.7589 | 850 | 15.3883 | 0.78996 | 3019.1828
36.665 | 1952-12-01 | 37.2557 | 851 | 15.3503 | 0.79089 | 3011.7267
28.9682 | 1952-11-01 | 29.4349 | 852 | 15.3016 | 0.79182 | 3002.1773
13.0852 | 1952-10-01 | 13.296 | 853 | 15.2386 | 0.79275 | 2989.8169
13.6937 | 1952-09-01 | 13.9143 | 854 | 15.226 | 0.79368 | 2987.3448
13.0428 | 1952-08-01 | 13.2529 | 855 | 15.193 | 0.79461 | 2980.8656
15.4496 | 1952-07-01 | 15.6985 | 856 | 15.1767 | 0.79554 | 2977.6758
21.5297 | 1952-06-01 | 21.8766 | 857 | 15.1461 | 0.79647 | 2971.6551
21.91 | 1952-05-01 | 22.263 | 858 | 15.1442 | 0.7974 | 2971.2963
36.1484 | 1952-04-01 | 36.7308 | 859 | 15.1365 | 0.79833 | 2969.7811
75.9394 | 1952-03-01 | 77.1629 | 860 | 15.1315 | 0.79926 | 2968.8043
65.0704 | 1952-02-01 | 66.1188 | 861 | 15.106 | 0.80019 | 2963.8003
88.9387 | 1952-01-01 | 90.3716 | 862 | 15.1058 | 0.80112 | 2963.7604
29.4576 | 1951-12-01 | 29.9322 | 863 | 15.0933 | 0.80204 | 2961.3083
21.579 | 1951-11-01 | 21.9267 | 864 | 15.073 | 0.80297 | 2957.3211
21.6182 | 1951-10-01 | 21.9665 | 865 | 15.008 | 0.8039 | 2944.562
11.7298 | 1951-09-01 | 11.9188 | 866 | 14.9969 | 0.80483 | 2942.3889
13.385 | 1951-08-01 | 13.6006 | 867 | 14.9223 | 0.80576 | 2927.7558
15.6594 | 1951-07-01 | 15.9117 | 868 | 14.9103 | 0.80669 | 2925.4034
17.8192 | 1951-06-01 | 18.1063 | 869 | 14.9092 | 0.80762 | 2925.1841
20.6804 | 1951-05-01 | 21.0136 | 870 | 14.8365 | 0.80855 | 2910.9298
31.5456 | 1951-04-01 | 32.0538 | 871 | 14.8051 | 0.80948 | 2904.7695
48.186 | 1951-03-01 | 48.9623 | 872 | 14.7777 | 0.81041 | 2899.3868
57.7538 | 1951-02-01 | 58.6843 | 873 | 14.7757 | 0.81134 | 2898.988
51.0949 | 1951-01-01 | 51.9181 | 874 | 14.768 | 0.81227 | 2897.4729
46.7304 | 1950-12-01 | 47.4833 | 875 | 14.6738 | 0.8132 | 2878.9921
44.9737 | 1950-11-01 | 45.6983 | 876 | 14.666 | 0.81413 | 2877.477
17.5646 | 1950-10-01 | 17.8476 | 877 | 14.5853 | 0.81506 | 2861.6278
13.6322 | 1950-09-01 | 13.8518 | 878 | 14.5611 | 0.81599 | 2856.883
15.1584 | 1950-08-01 | 15.4026 | 879 | 14.5607 | 0.81691 | 2856.8033
18.8451 | 1950-07-01 | 19.1487 | 880 | 14.4381 | 0.81784 | 2832.7603
23.7091 | 1950-06-01 | 24.0911 | 881 | 14.4292 | 0.81877 | 2831.0059
30.1935 | 1950-05-01 | 30.68 | 882 | 14.3937 | 0.8197 | 2824.0482
40.2967 | 1950-04-01 | 40.9459 | 883 | 14.3215 | 0.82063 | 2809.8737
61.5111 | 1950-03-01 | 62.5021 | 884 | 14.317 | 0.82156 | 2808.9965
79.3666 | 1950-02-01 | 80.6453 | 885 | 14.3157 | 0.82249 | 2808.7373
64.3244 | 1950-01-01 | 65.3607 | 886 | 14.3149 | 0.82342 | 2808.5778
38.6671 | 1949-12-01 | 39.2901 | 887 | 14.3068 | 0.82435 | 2807.0029
12.8761 | 1949-11-01 | 13.0835 | 888 | 14.2794 | 0.82528 | 2801.6201
12.0103 | 1949-10-01 | 12.2038 | 889 | 14.2249 | 0.82621 | 2790.9344
11.8235 | 1949-09-01 | 12.014 | 890 | 14.1706 | 0.82714 | 2780.2686
16.4755 | 1949-08-01 | 16.7409 | 891 | 14.1427 | 0.82807 | 2774.8061
21.7862 | 1949-07-01 | 22.1372 | 892 | 14.1072 | 0.829 | 2767.8284
26.4376 | 1949-06-01 | 26.8635 | 893 | 14.0816 | 0.82993 | 2762.8045
29.5165 | 1949-05-01 | 29.992 | 894 | 14.0475 | 0.83086 | 2756.126
34.1897 | 1949-04-01 | 34.7405 | 895 | 13.9785 | 0.83178 | 2742.5893
44.1411 | 1949-03-01 | 44.8523 | 896 | 13.9143 | 0.83271 | 2729.9897
69.4817 | 1949-02-01 | 70.6011 | 897 | 13.8707 | 0.83364 | 2721.4371
67.7049 | 1949-01-01 | 68.7957 | 898 | 13.8518 | 0.83457 | 2717.729
58.3252 | 1948-12-01 | 59.2649 | 899 | 13.851 | 0.8355 | 2717.5695
34.7904 | 1948-11-01 | 35.3509 | 900 | 13.8415 | 0.83643 | 2715.6955
17.5913 | 1948-10-01 | 17.8747 | 901 | 13.8297 | 0.83736 | 2713.383
13.8248 | 1948-09-01 | 14.0475 | 902 | 13.8152 | 0.83829 | 2710.552
15.6441 | 1948-08-01 | 15.8961 | 903 | 13.8115 | 0.83922 | 2709.8144
18.3904 | 1948-07-01 | 18.6867 | 904 | 13.7937 | 0.84015 | 2706.3256
22.1691 | 1948-06-01 | 22.5263 | 905 | 13.7868 | 0.84108 | 2704.9699
25.9829 | 1948-05-01 | 26.4015 | 906 | 13.7667 | 0.84201 | 2701.0226
35.5543 | 1948-04-01 | 36.1271 | 907 | 13.7237 | 0.84294 | 2692.5896
66.3532 | 1948-03-01 | 67.4222 | 908 | 13.7153 | 0.84387 | 2690.9349
58.2778 | 1948-02-01 | 59.2167 | 909 | 13.7109 | 0.8448 | 2690.0777
46.322 | 1948-01-01 | 47.0683 | 910 | 13.7015 | 0.84572 | 2688.2435
49.6423 | 1947-12-01 | 50.4421 | 911 | 13.6964 | 0.84665 | 2687.2268
25.1634 | 1947-11-01 | 25.5688 | 912 | 13.6423 | 0.84758 | 2676.6208
19.3796 | 1947-10-01 | 19.6918 | 913 | 13.6372 | 0.84851 | 2675.624
22.5002 | 1947-09-01 | 22.8627 | 914 | 13.6283 | 0.84944 | 2673.8696
21.7617 | 1947-08-01 | 22.1123 | 915 | 13.6006 | 0.85037 | 2668.447
23.7156 | 1947-07-01 | 24.0977 | 916 | 13.5329 | 0.8513 | 2655.1496
25.4798 | 1947-06-01 | 25.8903 | 917 | 13.4734 | 0.85223 | 2643.487
30.1192 | 1947-05-01 | 30.6045 | 918 | 13.4572 | 0.85316 | 2640.2972
43.2813 | 1947-04-01 | 43.9786 | 919 | 13.3764 | 0.85409 | 2624.448
110.2382 | 1947-03-01 | 112.0143 | 920 | 13.339 | 0.85502 | 2617.1115
47.8259 | 1947-02-01 | 48.5964 | 921 | 13.3102 | 0.85595 | 2611.4696
43.5828 | 1947-01-01 | 44.285 | 922 | 13.296 | 0.85688 | 2608.6786
25.9929 | 1946-12-01 | 26.4117 | 923 | 13.2529 | 0.85781 | 2600.2257
26.9423 | 1946-11-01 | 27.3764 | 924 | 13.1886 | 0.85874 | 2587.6061
18.589 | 1946-10-01 | 18.8885 | 925 | 13.1703 | 0.85967 | 2584.0176
13.6314 | 1946-09-01 | 13.851 | 926 | 13.1269 | 0.86059 | 2575.5049
14.9059 | 1946-08-01 | 15.1461 | 927 | 13.1178 | 0.86152 | 2573.7106
18.4994 | 1946-07-01 | 18.7974 | 928 | 13.1136 | 0.86245 | 2572.8933
19.7593 | 1946-06-01 | 20.0776 | 929 | 13.0835 | 0.86338 | 2566.9922
23.3524 | 1946-05-01 | 23.7286 | 930 | 13.0627 | 0.86431 | 2562.9053
38.3584 | 1946-04-01 | 38.9764 | 931 | 13.0076 | 0.86524 | 2552.0999
42.1592 | 1946-03-01 | 42.8384 | 932 | 12.9983 | 0.86617 | 2550.2658
47.359 | 1946-02-01 | 48.122 | 933 | 12.9952 | 0.8671 | 2549.6677
100.759 | 1946-01-01 | 102.3823 | 934 | 12.889 | 0.86803 | 2528.8145
62.549 | 1945-12-01 | 63.5567 | 935 | 12.7281 | 0.86896 | 2497.2557
26.3086 | 1945-11-01 | 26.7325 | 936 | 12.7237 | 0.86989 | 2496.3984
11.1323 | 1945-10-01 | 11.3117 | 937 | 12.6424 | 0.87082 | 2480.4296
10.0419 | 1945-09-01 | 10.2037 | 938 | 12.6295 | 0.87175 | 2477.9177
10.6845 | 1945-08-01 | 10.8566 | 939 | 12.6245 | 0.87268 | 2476.9209
13.0992 | 1945-07-01 | 13.3102 | 940 | 12.6044 | 0.87361 | 2472.9735
16.8361 | 1945-06-01 | 17.1073 | 941 | 12.5503 | 0.87454 | 2462.3675
17.4175 | 1945-05-01 | 17.6981 | 942 | 12.5479 | 0.87546 | 2461.8891
24.8344 | 1945-04-01 | 25.2345 | 943 | 12.5298 | 0.87639 | 2458.3404
30.4768 | 1945-03-01 | 30.9678 | 944 | 12.507 | 0.87732 | 2453.8747
54.8528 | 1945-02-01 | 55.7365 | 945 | 12.4866 | 0.87825 | 2449.8676
25.5099 | 1945-01-01 | 25.9209 | 946 | 12.4842 | 0.87918 | 2449.4091
17.1681 | 1944-12-01 | 17.4447 | 947 | 12.4466 | 0.88011 | 2442.0327
15.35 | 1944-11-01 | 15.5973 | 948 | 12.426 | 0.88104 | 2437.9857
13.4935 | 1944-10-01 | 13.7109 | 949 | 12.3004 | 0.88197 | 2413.3446
12.4419 | 1944-09-01 | 12.6424 | 950 | 12.2725 | 0.8829 | 2407.8622
13.2438 | 1944-08-01 | 13.4572 | 951 | 12.2588 | 0.88383 | 2405.1708
15.5825 | 1944-07-01 | 15.8336 | 952 | 12.2418 | 0.88476 | 2401.8415
17.8638 | 1944-06-01 | 18.1516 | 953 | 12.2361 | 0.88569 | 2400.7251
21.3243 | 1944-05-01 | 21.6679 | 954 | 12.2175 | 0.88662 | 2397.0768
30.182 | 1944-04-01 | 30.6683 | 955 | 12.2119 | 0.88755 | 2395.9803
54.6814 | 1944-03-01 | 55.5624 | 956 | 12.2038 | 0.88848 | 2394.3854
55.8841 | 1944-02-01 | 56.7845 | 957 | 12.1655 | 0.88941 | 2386.8695
36.6057 | 1944-01-01 | 37.1955 | 958 | 12.098 | 0.89033 | 2373.6319
41.4077 | 1943-12-01 | 42.0748 | 959 | 12.0663 | 0.89126 | 2367.4119
21.5255 | 1943-11-01 | 21.8723 | 960 | 12.014 | 0.89219 | 2357.1448
23.2896 | 1943-10-01 | 23.6648 | 961 | 11.992 | 0.89312 | 2352.8386
14.8965 | 1943-09-01 | 15.1365 | 962 | 11.9188 | 0.89405 | 2338.4647
15.4434 | 1943-08-01 | 15.6922 | 963 | 11.9172 | 0.89498 | 2338.1457
16.6687 | 1943-07-01 | 16.9373 | 964 | 11.9086 | 0.89591 | 2336.471
19.6808 | 1943-06-01 | 19.9979 | 965 | 11.8935 | 0.89684 | 2333.5006
22.6316 | 1943-05-01 | 22.9962 | 966 | 11.8614 | 0.89777 | 2327.2008
29.7071 | 1943-04-01 | 30.1857 | 967 | 11.8173 | 0.8987 | 2318.5485
49.8987 | 1943-03-01 | 50.7026 | 968 | 11.7352 | 0.89963 | 2302.4401
53.3796 | 1943-02-01 | 54.2396 | 969 | 11.7269 | 0.90056 | 2300.8253
86.0711 | 1943-01-01 | 87.4578 | 970 | 11.726 | 0.90149 | 2300.6459
38.0649 | 1942-12-01 | 38.6782 | 971 | 11.7066 | 0.90242 | 2296.8381
25.5826 | 1942-11-01 | 25.9948 | 972 | 11.6363 | 0.90335 | 2283.0423
21.4363 | 1942-10-01 | 21.7817 | 973 | 11.5862 | 0.90428 | 2273.2138
13.426 | 1942-09-01 | 13.6423 | 974 | 11.5349 | 0.9052 | 2263.1461
13.9994 | 1942-08-01 | 14.2249 | 975 | 11.4626 | 0.90613 | 2248.9715
17.3259 | 1942-07-01 | 17.605 | 976 | 11.4595 | 0.90706 | 2248.3535
19.3243 | 1942-06-01 | 19.6356 | 977 | 11.4309 | 0.90799 | 2242.7514
23.1383 | 1942-05-01 | 23.5111 | 978 | 11.4099 | 0.90892 | 2238.6247
28.0936 | 1942-04-01 | 28.5462 | 979 | 11.3965 | 0.90985 | 2235.9931
55.3173 | 1942-03-01 | 56.2085 | 980 | 11.3961 | 0.91078 | 2235.9134
39.1657 | 1942-02-01 | 39.7967 | 981 | 11.3858 | 0.91171 | 2233.8998
27.2244 | 1942-01-01 | 27.663 | 982 | 11.3798 | 0.91264 | 2232.7236
35.9532 | 1941-12-01 | 36.5324 | 983 | 11.3117 | 0.91357 | 2219.3465
23.6647 | 1941-11-01 | 24.046 | 984 | 11.3105 | 0.9145 | 2219.1272
21.9232 | 1941-10-01 | 22.2764 | 985 | 11.276 | 0.91543 | 2212.3489
20.98 | 1941-09-01 | 21.318 | 986 | 11.2713 | 0.91636 | 2211.4318
11.7282 | 1941-08-01 | 11.9172 | 987 | 11.1266 | 0.91729 | 2183.0428
15.7809 | 1941-07-01 | 16.0351 | 988 | 11.1053 | 0.91822 | 2178.8562
15.2719 | 1941-06-01 | 15.5179 | 989 | 10.9698 | 0.91914 | 2152.2814
16.2117 | 1941-05-01 | 16.4729 | 990 | 10.9529 | 0.92007 | 2148.9521
21.9398 | 1941-04-01 | 22.2933 | 991 | 10.8891 | 0.921 | 2136.4322
27.2032 | 1941-03-01 | 27.6415 | 992 | 10.8566 | 0.92193 | 2130.0726
37.447 | 1941-02-01 | 38.0503 | 993 | 10.786 | 0.92286 | 2116.217
67.1685 | 1941-01-01 | 68.2507 | 994 | 10.7624 | 0.92379 | 2111.5918
74.4205 | 1940-12-01 | 75.6195 | 995 | 10.7391 | 0.92472 | 2107.0065
44.0977 | 1940-11-01 | 44.8082 | 996 | 10.7131 | 0.92565 | 2101.9029
19.8749 | 1940-10-01 | 20.1951 | 997 | 10.6521 | 0.92658 | 2089.9412
15.1069 | 1940-09-01 | 15.3503 | 998 | 10.6387 | 0.92751 | 2087.3097
14.5434 | 1940-08-01 | 14.7777 | 999 | 10.6343 | 0.92844 | 2086.4524
17.0509 | 1940-07-01 | 17.3256 | 1000 | 10.6294 | 0.92937 | 2085.4955
20.4565 | 1940-06-01 | 20.7861 | 1001 | 10.6127 | 0.9303 | 2082.206
25.8403 | 1940-05-01 | 26.2566 | 1002 | 10.5825 | 0.93123 | 2076.285
36.7249 | 1940-04-01 | 37.3166 | 1003 | 10.4706 | 0.93216 | 2054.3354
72.1111 | 1940-03-01 | 73.2729 | 1004 | 10.4398 | 0.93309 | 2048.2947
80.686 | 1940-02-01 | 81.9859 | 1005 | 10.438 | 0.93401 | 2047.9359
68.6427 | 1940-01-01 | 69.7486 | 1006 | 10.3286 | 0.93494 | 2026.4647
56.6521 | 1939-12-01 | 57.5648 | 1007 | 10.3105 | 0.93587 | 2022.9161
24.8723 | 1939-11-01 | 25.273 | 1008 | 10.2695 | 0.9368 | 2014.8818
19.9459 | 1939-10-01 | 20.2673 | 1009 | 10.2424 | 0.93773 | 2009.5589
17.5601 | 1939-09-01 | 17.843 | 1010 | 10.2037 | 0.93866 | 2001.9632
15.3292 | 1939-08-01 | 15.5762 | 1011 | 10.1612 | 0.93959 | 1993.6299
17.3409 | 1939-07-01 | 17.6203 | 1012 | 10.1137 | 0.94052 | 1984.2998
17.4908 | 1939-06-01 | 17.7726 | 1013 | 10.0914 | 0.94145 | 1979.9338
21.9093 | 1939-05-01 | 22.2623 | 1014 | 9.9216 | 0.94238 | 1946.6206
29.3507 | 1939-04-01 | 29.8236 | 1015 | 9.9144 | 0.94331 | 1945.2051
31.7224 | 1939-03-01 | 32.2335 | 1016 | 9.8761 | 0.94424 | 1937.6892
59.6986 | 1939-02-01 | 60.6604 | 1017 | 9.8536 | 0.94517 | 1933.2834
67.6385 | 1939-01-01 | 68.7282 | 1018 | 9.844 | 0.9461 | 1931.3894
73.306 | 1938-12-01 | 74.487 | 1019 | 9.8415 | 0.94703 | 1930.911
34.6676 | 1938-11-01 | 35.2261 | 1020 | 9.7539 | 0.94796 | 1913.7061
33.7342 | 1938-10-01 | 34.2777 | 1021 | 9.7423 | 0.94888 | 1911.4334
21.3881 | 1938-09-01 | 21.7327 | 1022 | 9.5631 | 0.94981 | 1876.2861
18.7361 | 1938-08-01 | 19.038 | 1023 | 9.5531 | 0.95074 | 1874.3124
19.36 | 1938-07-01 | 19.6719 | 1024 | 9.5408 | 0.95167 | 1871.9001
18.3397 | 1938-06-01 | 18.6352 | 1025 | 9.4639 | 0.9526 | 1856.8085
25.6487 | 1938-05-01 | 26.0619 | 1026 | 9.3005 | 0.95353 | 1824.7512
27.4891 | 1938-04-01 | 27.932 | 1027 | 9.2652 | 0.95446 | 1817.8334
48.8808 | 1938-03-01 | 49.6683 | 1028 | 9.1445 | 0.95539 | 1794.1493
62.7381 | 1938-02-01 | 63.7489 | 1029 | 8.9698 | 0.95632 | 1759.8792
62.5201 | 1938-01-01 | 63.5274 | 1030 | 8.9682 | 0.95725 | 1759.5602
82.5209 | 1937-12-01 | 83.8504 | 1031 | 8.8598 | 0.95818 | 1738.2884
33.3704 | 1937-11-01 | 33.908 | 1032 | 8.831 | 0.95911 | 1732.6465
33.9792 | 1937-10-01 | 34.5266 | 1033 | 8.6021 | 0.96004 | 1687.7304
14.0887 | 1937-09-01 | 14.3157 | 1034 | 8.5976 | 0.96097 | 1686.8532
15.3204 | 1937-08-01 | 15.5672 | 1035 | 8.527 | 0.9619 | 1672.9976
12.2493 | 1937-07-01 | 12.4466 | 1036 | 8.4979 | 0.96283 | 1667.2959
17.7077 | 1937-06-01 | 17.993 | 1037 | 8.4461 | 0.96375 | 1657.1285
25.3565 | 1937-05-01 | 25.765 | 1038 | 8.3316 | 0.96468 | 1634.6605
23.6957 | 1937-04-01 | 24.0775 | 1039 | 8.3016 | 0.96561 | 1628.7794
36.3802 | 1937-03-01 | 36.9663 | 1040 | 8.2658 | 0.96654 | 1621.7419
58.1109 | 1937-02-01 | 59.0471 | 1041 | 8.251 | 0.96747 | 1618.8512
101.7311 | 1937-01-01 | 103.3701 | 1042 | 8.2411 | 0.9684 | 1616.8975
56.5 | 1936-12-01 | 57.4103 | 1043 | 8.2331 | 0.96933 | 1615.3424
26.6456 | 1936-11-01 | 27.0749 | 1044 | 8.2204 | 0.97026 | 1612.8504
13.1643 | 1936-10-01 | 13.3764 | 1045 | 8.0476 | 0.97119 | 1578.9391
16.5313 | 1936-09-01 | 16.7976 | 1046 | 7.9812 | 0.97212 | 1565.9208
12.9098 | 1936-08-01 | 13.1178 | 1047 | 7.7408 | 0.97305 | 1518.752
11.229 | 1936-07-01 | 11.4099 | 1048 | 7.6513 | 0.97398 | 1501.1883
13.622 | 1936-06-01 | 13.8415 | 1049 | 7.6002 | 0.97491 | 1491.1605
20.4658 | 1936-05-01 | 20.7955 | 1050 | 7.4623 | 0.97584 | 1464.1072
26.701 | 1936-04-01 | 27.1312 | 1051 | 7.4489 | 0.97677 | 1461.4756
54.6266 | 1936-03-01 | 55.5067 | 1052 | 7.444 | 0.9777 | 1460.5187
33.1247 | 1936-02-01 | 33.6584 | 1053 | 7.4018 | 0.97862 | 1452.2253
21.0739 | 1936-01-01 | 21.4134 | 1054 | 7.3341 | 0.97955 | 1438.9478
22.1823 | 1935-12-01 | 22.5397 | 1055 | 7.2879 | 0.98048 | 1429.8769
18.3069 | 1935-11-01 | 18.6018 | 1056 | 7.1737 | 0.98141 | 1407.4887
21.6658 | 1935-10-01 | 22.0149 | 1057 | 7.131 | 0.98234 | 1399.0956
14.4335 | 1935-09-01 | 14.666 | 1058 | 7.0719 | 0.98327 | 1387.5127
12.8014 | 1935-08-01 | 13.0076 | 1059 | 6.872 | 0.9842 | 1348.2784
15.9798 | 1935-07-01 | 16.2373 | 1060 | 6.8422 | 0.98513 | 1342.4372
20.1475 | 1935-06-01 | 20.4721 | 1061 | 6.6733 | 0.98606 | 1309.3034
27.7903 | 1935-05-01 | 28.238 | 1062 | 6.6575 | 0.98699 | 1306.1933
41.5249 | 1935-04-01 | 42.1939 | 1063 | 6.5438 | 0.98792 | 1283.8848
34.6082 | 1935-03-01 | 35.1658 | 1064 | 6.4275 | 0.98885 | 1261.0779
85.0602 | 1935-02-01 | 86.4306 | 1065 | 6.2733 | 0.98978 | 1230.8149
47.7519 | 1935-01-01 | 48.5212 | 1066 | 6.056 | 0.99071 | 1188.1916
56.8269 | 1934-12-01 | 57.7424 | 1067 | 5.903 | 0.99164 | 1158.1678
11.6299 | 1934-11-01 | 11.8173 | 1068 | 5.7045 | 0.99257 | 1119.2326
10.4147 | 1934-10-01 | 10.5825 | 1069 | 5.3417 | 0.99349 | 1048.0408
10.4609 | 1934-09-01 | 10.6294 | 1070 | 5.2547 | 0.99442 | 1030.9755
7.2844 | 1934-08-01 | 7.4018 | 1071 | 5.1923 | 0.99535 | 1018.7347
7.3308 | 1934-07-01 | 7.4489 | 1072 | 4.6972 | 0.99628 | 921.5861
5.6141 | 1934-06-01 | 5.7045 | 1073 | 4.6724 | 0.99721 | 916.7217
8.0901 | 1934-05-01 | 8.2204 | 1074 | 4.1781 | 0.99814 | 819.7525
13.4792 | 1934-04-01 | 13.6964 | 1075 | 3.3277 | 0.99907 | 652.8873

## Vazão Ótima
Qmédia | Qmediana | Q50 | Q90 | Q95 | Qmax | Qmin

## Benefício Econômico (PCH)
Ordem | Q usina m³ | Permanência | PH kW | e kw/h | e kWh/ano | Beneficio liquido (BLi) - R$/ano | Investimento (i) - R$ | Custo de Operação e Manutenção (COM) | Receita Bruta (R) - R$/ano
1075 | 145.4165 | 0.99907 | 28530.7122 | 28504.1967 | 249696762.8031 | 35034706.9899 | 228245697.5904 | 6847370.9277 | 62424190.7008 |  | Preço de Energia | 0.25 | R$/kWh
1074 | 141.6049 | 0.99814 | 27782.8892 | 27757.4161 | 243154965.2477 | 34117167.7263 | 222263113.2136 | 6667893.3964 | 60788741.3119 |  | Custo médio da hidrelétrica | 8000 | R$/kWh | Dados de mercado Ivan
1073 | 140.589 | 0.99721 | 27583.568 | 27558.5581 | 241412968.9829 | 33873016.9428 | 220668544.1912 | 6620056.3257 | 60353242.2457 |  | Fator de recuperação de capital (FRC) | 0.09 | /
1072 | 139.3143 | 0.99628 | 27333.4696 | 27309.2732 | 239229233.6314 | 33567177.5444 | 218667757.1952 | 6560032.7159 | 59807308.4078
1071 | 138.5291 | 0.99535 | 27179.4035 | 27155.8514 | 237885258.2081 | 33379087.2222 | 217435227.7488 | 6523056.8325 | 59471314.552
1070 | 136.2096 | 0.99442 | 26724.3221 | 26703.0962 | 233919122.6967 | 32824431.4448 | 213794576.9112 | 6413837.3073 | 58479780.6742
1069 | 133.1614 | 0.99349 | 26126.2591 | 26108.646 | 228711738.6871 | 32096725.9838 | 209010072.4 | 6270302.172 | 57177934.6718
1068 | 131.2971 | 0.99257 | 25760.4914 | 25745.4278 | 225529947.8582 | 31652415.1982 | 206083931.3864 | 6182517.9416 | 56382486.9645
1067 | 127.7278 | 0.99164 | 25060.196 | 25050.6645 | 219443821.2495 | 30803167.1153 | 200481568.3088 | 6014447.0493 | 54860955.3124
1066 | 122.9095 | 0.99071 | 24114.8461 | 24113.6611 | 211235671.1596 | 29658665.5217 | 192918768.9016 | 5787563.067 | 52808917.7899
1065 | 117.5501 | 0.98978 | 23063.3365 | 23072.4124 | 202114333.0375 | 28387780.2632 | 184506691.6344 | 5535200.749 | 50528583.2594
1064 | 117.0709 | 0.98885 | 22969.3178 | 22979.3986 | 201299532.1367 | 28274337.9397 | 183754542.4536 | 5512636.2736 | 50324883.0342
1063 | 116.0018 | 0.98792 | 22759.5502 | 22772.0679 | 199483314.7455 | 28021660.5304 | 182076401.3 | 5462292.039 | 49870828.6864
1062 | 115.0179 | 0.98699 | 22566.5089 | 22581.4486 | 197813489.9378 | 27789523.9345 | 180532071.2496 | 5415962.1375 | 49453372.4845
1061 | 112.0143 | 0.98606 | 21977.1978 | 22000.079 | 192720691.7531 | 27082063.0597 | 175817582.3216 | 5274527.4696 | 48180172.9383
1060 | 110.5089 | 0.98513 | 21681.8445 | 21708.9803 | 190170667.1716 | 26728096.103 | 173454755.7496 | 5203642.6725 | 47542666.7929
1059 | 107.6828 | 0.9842 | 21127.3617 | 21163.0003 | 185387882.4296 | 26064703.3568 | 169018893.7552 | 5070566.8127 | 46346970.6074
1058 | 105.0074 | 0.98327 | 20602.4442 | 20646.62 | 180864391.126 | 25437751.3434 | 164819553.6512 | 4944586.6095 | 45216097.7815
1057 | 104.2038 | 0.98234 | 20444.7895 | 20491.6759 | 179507081.0442 | 25249772.3146 | 163558316.2208 | 4906749.4866 | 44876770.2611
1056 | 103.8641 | 0.98141 | 20378.1431 | 20426.2373 | 178933839.1582 | 25170442.3701 | 163025145.1624 | 4890754.3549 | 44733459.7895
1055 | 103.3701 | 0.98048 | 20281.2138 | 20331.1547 | 178100915.4376 | 25055263.5854 | 162249710.6168 | 4867491.3185 | 44525228.8594
1054 | 102.3823 | 0.97955 | 20087.415 | 20141.2283 | 176437159.7028 | 24825371.5267 | 160699319.992 | 4820979.5998 | 44109289.9257
1053 | 101.3838 | 0.97862 | 19891.5029 | 19949.4129 | 174756856.9679 | 24593371.4154 | 159132023.5544 | 4773960.7066 | 43689214.242
1052 | 101.2276 | 0.9777 | 19860.8612 | 19919.4403 | 174494297.3025 | 24557147.6134 | 158886889.2688 | 4766606.6781 | 43623574.3256
1051 | 101.2058 | 0.97677 | 19856.5749 | 19915.2517 | 174457604.5936 | 24552089.2472 | 158852599.1768 | 4765577.9753 | 43614401.1484
1050 | 100.2672 | 0.97584 | 19672.4251 | 19735.4661 | 172882682.6337 | 24335142.5227 | 157379401.1312 | 4721382.0339 | 43220670.6584
1049 | 98.318 | 0.97491 | 19289.9909 | 19362.4505 | 169615066.6786 | 51662962.3185 | 154319927.4808 | 4629597.8244 | 42403766.6696
1048 | 98.108 | 0.97398 | 19248.783 | 19322.2958 | 169263311.1357 | 23836996.0882 | 153990264.1312 | 4619707.9239 | 42315827.7839
1047 | 97.8822 | 0.97305 | 19204.485 | 19279.1711 | 168885538.8233 | 23785079.1037 | 153635880.0176 | 4609076.4005 | 42221384.7058
1046 | 97.0081 | 0.97212 | 19032.9947 | 19112.3824 | 167424469.8809 | 23584442.587 | 152263957.36 | 4567918.7208 | 41856117.4702
1045 | 97.0034 | 0.97119 | 19032.0577 | 19111.472 | 167416494.4541 | 23583348.2472 | 152256461.3864 | 4567693.8416 | 41854123.6135
1044 | 94.3198 | 0.97026 | 18505.5453 | 18600.3733 | 162939269.8288 | 22969493.9958 | 148044362.1784 | 4441330.8654 | 40734817.4572
1043 | 91.3879 | 0.96933 | 17930.309 | 18042.5117 | 158052402.8333 | 22300004.0271 | 143442472.3432 | 4303274.1703 | 39513100.7083
1042 | 90.3716 | 0.9684 | 17730.9082 | 17849.319 | 156360034.2597 | 22068336.7211 | 141847265.3656 | 4255417.961 | 39090008.5649
1041 | 90.2395 | 0.96747 | 17704.9912 | 17824.233 | 156140281.3345 | 22038278.7425 | 141639929.9256 | 4249197.8978 | 39035070.3336
1040 | 89.6579 | 0.96654 | 17590.877 | 17713.8837 | 155173621.3348 | 21906163.4096 | 140727016.0344 | 4221810.481 | 38793405.3337
1039 | 89.4766 | 0.96561 | 17555.311 | 17679.5242 | 154872631.8095 | 21865059.3906 | 140442488.0152 | 4213274.6405 | 38718157.9524
1038 | 88.8851 | 0.96468 | 17439.263 | 17567.5206 | 153891480.1598 | 21731177.5947 | 139514103.7104 | 4185423.1113 | 38472870.04
1037 | 87.4578 | 0.96375 | 17159.2206 | 17297.4983 | 151526084.8788 | 21408669.4753 | 137273764.5368 | 4118212.9361 | 37881521.2197
1036 | 86.4306 | 0.96283 | 16957.6865 | 17103.3626 | 149825456.033 | 21176984.9373 | 135661492.2576 | 4069844.7677 | 37456364.0083
1035 | 86.3781 | 0.9619 | 16947.3796 | 17093.4435 | 149738565.4553 | 21165156.9781 | 135579036.548 | 4067371.0964 | 37434641.3638
1034 | 85.7972 | 0.96097 | 16833.4049 | 16983.8647 | 148778654.9924 | 21034595.0587 | 134667239.0784 | 4040017.1724 | 37194663.7481
1033 | 85.7075 | 0.96004 | 16815.8212 | 16966.9756 | 148630706.3091 | 45229270.7747 | 134526569.9568 | 4035797.0987 | 37157676.5773
1032 | 85.3022 | 0.95911 | 16736.2961 | 16890.6655 | 147962229.8238 | 20923713.1599 | 133890369.1336 | 4016711.074 | 36990557.456
1031 | 84.3287 | 0.95818 | 16545.2884 | 16707.5572 | 146358201.212 | 20706073.4701 | 132362306.9408 | 3970869.2082 | 36589550.303
1030 | 84.0093 | 0.95725 | 16482.6292 | 16647.5477 | 145832517.6277 | 20634805.3698 | 131861033.6424 | 3955831.0093 | 36458129.4069
1029 | 83.8504 | 0.95632 | 16451.4491 | 16617.7151 | 145571184.0958 | 20599404.8448 | 131611593.1592 | 3948347.7948 | 36392796.024
1028 | 83.6518 | 0.95539 | 16412.4741 | 16580.4606 | 145244834.4873 | 20555233.5152 | 131299792.5552 | 3938993.7767 | 36311208.6218
1027 | 83.2232 | 0.95446 | 16328.3836 | 16500.1604 | 144541405.2033 | 20460103.0452 | 130627068.7968 | 3918812.0639 | 36135351.3008
1026 | 83.2031 | 0.95353 | 16324.4562 | 16496.4137 | 144508583.7945 | 20455668.0082 | 130595649.5032 | 3917869.4851 | 36127145.9486
1025 | 83.0086 | 0.9526 | 16286.2786 | 16460.0278 | 144189843.8584 | 20412633.5505 | 130290228.4512 | 3908706.8535 | 36047460.9646
1024 | 82.7413 | 0.95167 | 16233.8466 | 16410.1054 | 143752523.4455 | 20353638.1125 | 129870772.9072 | 3896123.1872 | 35938130.8614
1023 | 82.6792 | 0.95074 | 16221.6657 | 16398.5188 | 143651024.6016 | 20339957.1203 | 129773325.2504 | 3893199.7575 | 35912756.1504
1022 | 82.5269 | 0.94981 | 16191.7814 | 16370.1205 | 143402255.1849 | 20306453.6115 | 129534251.5392 | 3886027.5462 | 35850563.7962
1021 | 82.486 | 0.94888 | 16183.7472 | 16362.4931 | 143335439.9568 | 20297462.6829 | 129469977.5528 | 3884099.3266 | 35833859.9892
1020 | 82.0094 | 0.94796 | 16090.2469 | 16273.8156 | 142558624.4435 | 20193019.1012 | 128721975.0808 | 3861659.2524 | 35639656.1109
1019 | 81.9859 | 0.94703 | 16085.6416 | 16269.4522 | 142520400.8734 | 20187884.2382 | 128685133.168 | 3860553.995 | 35630100.2183
1018 | 81.6332 | 0.9461 | 16016.4434 | 16203.9518 | 141946617.8623 | 20110868.7604 | 128131547.5432 | 3843946.4263 | 35486654.4656
1017 | 81.0672 | 0.94517 | 15905.3794 | 16098.9261 | 141026592.8921 | 42891230.3493 | 127243035.4384 | 3817291.0632 | 35256648.223
1016 | 80.8608 | 0.94424 | 15864.8892 | 16060.6749 | 140691512.2456 | 19942584.4191 | 126919113.6856 | 3807573.4106 | 35172878.0614
1015 | 80.8412 | 0.94331 | 15861.0415 | 16057.0436 | 140659701.835 | 19938325.5771 | 126888332.3472 | 3806649.9704 | 35164925.4587
1014 | 80.6453 | 0.94238 | 15822.6047 | 16020.8037 | 140342240.2946 | 19895859.5208 | 126580837.9408 | 3797425.1382 | 35085560.0737
1013 | 79.3292 | 0.94145 | 15564.3924 | 15777.5897 | 138211685.8976 | 19611104.794 | 124515139.0032 | 3735454.1701 | 34552921.4744
1012 | 78.8378 | 0.94052 | 15467.9814 | 15686.8684 | 137416967.3255 | 19504979.6914 | 123743851.1664 | 3712315.535 | 34354241.8314
1011 | 78.6112 | 0.93959 | 15423.5239 | 15645.0759 | 137050864.7464 | 19456133.2495 | 123388191.1424 | 3701645.7343 | 34262716.1866
1010 | 78.3738 | 0.93866 | 15376.9332 | 15601.3214 | 136667575.1172 | 19405037.8813 | 123015465.8168 | 3690463.9745 | 34166893.7793
1009 | 77.6733 | 0.93773 | 15239.4938 | 15472.3761 | 135538014.2437 | 19254589.5574 | 121915950.0296 | 3657478.5009 | 33884503.5609
1008 | 77.1629 | 0.9368 | 15139.3547 | 15378.519 | 134715826.2719 | 19145176.0335 | 121114837.7872 | 3633445.1336 | 33678956.568
1007 | 76.4802 | 0.93587 | 15005.424 | 15253.1145 | 133617283.1922 | 18999113.7546 | 120043392.0288 | 3601301.7609 | 33404320.7981
1006 | 76.3461 | 0.93494 | 14979.1084 | 15228.4986 | 133401647.9462 | 18970467.969 | 119832866.8128 | 3594986.0044 | 33350411.9865
1005 | 76.2051 | 0.93401 | 14951.437 | 15202.6404 | 133175129.4972 | 18940402.8113 | 119611496.3584 | 3588344.8908 | 33293782.3743
1004 | 75.6805 | 0.93309 | 14848.507 | 15106.55 | 132333377.599 | 18828777.7177 | 118788055.684 | 3563641.6705 | 33083344.3998
1003 | 75.6195 | 0.93216 | 14836.5453 | 15095.3943 | 132235653.7272 | 18815829.9433 | 118692362.404 | 3560770.8721 | 33058913.4318
1002 | 75.5546 | 0.93123 | 14823.8061 | 15083.5253 | 132131681.5166 | 18802066.4919 | 118590449.0608 | 3557713.4718 | 33032920.3792
1001 | 74.888 | 0.9303 | 14693.0253 | 14961.7995 | 131065363.2935 | 39818992.9753 | 117544202.5328 | 3526326.076 | 32766340.8234
1000 | 74.6683 | 0.92937 | 14649.9235 | 14921.722 | 130714284.3192 | 18614644.5501 | 117199387.7472 | 3515981.6324 | 32678571.0798
999 | 74.487 | 0.92844 | 14614.3575 | 14888.6846 | 130424876.8825 | 18576436.0533 | 116914859.728 | 3507445.7918 | 32606219.2206
998 | 74.4326 | 0.92751 | 14603.6717 | 14878.7685 | 130338011.8678 | 18564978.1192 | 116829373.7312 | 3504881.2119 | 32584502.967
997 | 74.3819 | 0.92658 | 14593.7236 | 14869.5461 | 130257224.1224 | 18554331.3722 | 116749788.82 | 3502493.6646 | 32564306.0306
996 | 74.3384 | 0.92565 | 14585.191 | 14861.6439 | 130188000.6931 | 18545216.8596 | 116681527.6136 | 3500445.8284 | 32547000.1733
995 | 74.2906 | 0.92472 | 14575.821 | 14852.975 | 130112060.5938 | 18535227.0031 | 116606567.8776 | 3498197.0363 | 32528015.1485
994 | 74.2257 | 0.92379 | 14563.0818 | 14841.2007 | 130008918.0867 | 18521670.9775 | 116504654.5344 | 3495139.636 | 32502229.5217
993 | 73.9776 | 0.92286 | 14514.3979 | 14796.2495 | 129615145.4177 | 18469964.4082 | 116115182.8848 | 3483455.4865 | 32403786.3544
992 | 73.2729 | 0.92193 | 14376.141 | 14668.7217 | 128498001.7733 | 18323405.0765 | 115009128.0568 | 3450273.8417 | 32124500.4433
991 | 72.5758 | 0.921 | 14239.3794 | 14542.7001 | 127394053.1238 | 18178709.0943 | 113915034.8888 | 3417451.0467 | 31848513.281
990 | 72.4457 | 0.92007 | 14213.8412 | 14519.1913 | 127188115.5235 | 18151741.3126 | 113710729.736 | 3411321.8921 | 31797028.8809
989 | 72.051 | 0.91914 | 14136.4094 | 14447.9842 | 126564341.826 | 18070132.4281 | 113091275.2368 | 3392738.2571 | 31641085.4565
988 | 71.3123 | 0.91822 | 13991.474 | 14314.8349 | 125397953.6115 | 17917673.4036 | 111931791.6608 | 3357953.7498 | 31349488.4029
987 | 71.1542 | 0.91729 | 13960.4534 | 14286.3657 | 125148563.7838 | 17885105.6954 | 111683627.088 | 3350508.8126 | 31287140.9459
986 | 70.6011 | 0.91636 | 13851.9412 | 14186.8794 | 124277063.6419 | 17771402.3645 | 110815529.5496 | 3324465.8865 | 31069265.9105
985 | 70.5073 | 0.91543 | 13833.5402 | 14170.0261 | 124129428.2885 | 37672456.3554 | 110668321.3872 | 3320049.6416 | 31032357.0721
984 | 69.9322 | 0.9145 | 13720.7018 | 14066.7832 | 123225020.7161 | 17634381.4055 | 109765614.7792 | 3292968.4434 | 30806255.179
983 | 69.7486 | 0.91357 | 13684.6773 | 14033.8556 | 122936574.6934 | 17596853.4512 | 109477418.5176 | 3284322.5555 | 30734143.6733
982 | 69.3007 | 0.91264 | 13596.799 | 13953.6135 | 122233654.2357 | 17505486.5325 | 108774391.8872 | 3263231.7566 | 30558413.5589
981 | 69.2017 | 0.91171 | 13577.3812 | 13935.9011 | 122078493.6897 | 17485337.4469 | 108619049.796 | 3258571.4939 | 30519623.4224
980 | 69.0062 | 0.91078 | 13539.0242 | 13900.9484 | 121772308.1305 | 17445613.8313 | 108312193.3448 | 3249365.8003 | 30443077.0326
979 | 68.8906 | 0.90985 | 13516.3369 | 13880.2958 | 121591391.3959 | 17422164.4381 | 108130695.0904 | 3243920.8527 | 30397847.849
978 | 68.7957 | 0.90892 | 13497.7166 | 13863.3628 | 121443057.725 | 17402956.5251 | 107981732.5512 | 3239451.9765 | 30360764.4312
977 | 68.7282 | 0.90799 | 13484.479 | 13851.337 | 121337712.0079 | 17389328.1634 | 107875831.988 | 3236274.9596 | 30334428.002
976 | 68.5831 | 0.90706 | 13456.0102 | 13825.5008 | 121111387.0265 | 17360076.9188 | 107648081.9816 | 3229442.4594 | 30277846.7566
975 | 68.4549 | 0.90613 | 13430.8509 | 13802.6914 | 120911576.3608 | 17334277.2363 | 107446807.116 | 3223404.2135 | 30227894.0902
974 | 68.4249 | 0.9052 | 13424.9697 | 13797.365 | 120864917.3102 | 17328258.3771 | 107399757.92 | 3221992.7376 | 30216229.3275
973 | 68.2507 | 0.90428 | 13390.7793 | 13766.4316 | 120593940.5048 | 17293336.9708 | 107126234.628 | 3213787.0388 | 30148485.1262
972 | 68.1566 | 0.90335 | 13372.3185 | 13749.7465 | 120447779.1247 | 17274519.0213 | 106978547.9992 | 3209356.44 | 30111944.7812
971 | 68.1335 | 0.90242 | 13367.793 | 13745.6605 | 120411985.9104 | 17269915.1926 | 106942344.0416 | 3208270.3212 | 30102996.4776
970 | 67.4509 | 0.90149 | 13233.8623 | 13624.8615 | 119353786.3483 | 17133938.7931 | 105870898.2832 | 3176126.9485 | 29838446.5871
969 | 67.4222 | 0.90056 | 13228.2403 | 13619.7959 | 119309412.3094 | 36176908.4238 | 105825922.4416 | 3174777.6732 | 29827353.0773
968 | 66.9539 | 0.89963 | 13136.3548 | 13537.0904 | 118584912.34 | 17035327.4575 | 105090838.5624 | 3152725.1569 | 29646228.085
967 | 66.6488 | 0.8987 | 13076.4867 | 13483.2592 | 118113350.8361 | 16974910.4655 | 104611893.696 | 3138356.8109 | 29528337.709
966 | 66.1188 | 0.89777 | 12972.5 | 13389.8548 | 117295128.2202 | 16870182.0412 | 103780000.1152 | 3113400.0035 | 29323782.055
965 | 65.9697 | 0.89684 | 12943.2538 | 13363.612 | 117065241.211 | 16840786.6973 | 103546030.0456 | 3106380.9014 | 29266310.3027
964 | 65.8971 | 0.89591 | 12929.0194 | 13350.8527 | 116953469.35 | 16826508.7324 | 103432155.0424 | 3102964.6513 | 29238367.3375
963 | 65.7522 | 0.89498 | 12900.5905 | 13325.3961 | 116730470.1614 | 16798050.6587 | 103204724.0136 | 3096141.7204 | 29182617.5403
962 | 65.6468 | 0.89405 | 12879.8968 | 13306.8853 | 116568315.2415 | 16777377.8537 | 103039174.6392 | 3091175.2392 | 29142078.8104
961 | 65.5234 | 0.89312 | 12855.6944 | 13285.2583 | 116378862.8842 | 16753249.0927 | 102845555.236 | 3085366.6571 | 29094715.721
960 | 65.4801 | 0.89219 | 12847.2016 | 13277.6772 | 116312452.0391 | 16744799.4489 | 102777613.0072 | 3083328.3902 | 29078113.0098
959 | 65.3607 | 0.89126 | 12823.7767 | 13256.7885 | 116129467.2946 | 16721541.1836 | 102590213.6672 | 3077706.41 | 29032366.8237
958 | 64.522 | 0.89033 | 12659.2241 | 13110.2052 | 114845397.5299 | 16558494.209 | 101273793.112 | 3038213.7934 | 28711349.3825
957 | 64.4026 | 0.88941 | 12635.7992 | 13089.3601 | 114662794.2023 | 16535331.2979 | 101086393.772 | 3032591.8132 | 28665698.5506
956 | 63.7489 | 0.88848 | 12507.5304 | 12975.3367 | 113663949.2731 | 16408758.1783 | 100060242.8328 | 3001807.285 | 28415987.3183
955 | 63.5567 | 0.88755 | 12469.8312 | 12941.8594 | 113370688.3086 | 16371634.1357 | 99758649.512 | 2992759.4854 | 28342672.0772
954 | 63.5274 | 0.88662 | 12464.0697 | 12936.7484 | 113325916.3789 | 16365972.2249 | 99712557.2488 | 2991376.7175 | 28331479.0947
953 | 62.9211 | 0.88569 | 12345.1109 | 12831.3329 | 112402476.1857 | 34026272.3012 | 98760887.5792 | 2962826.6274 | 28100619.0464
952 | 62.6485 | 0.88476 | 12291.6423 | 12784.0012 | 111987850.8883 | 16196986.088 | 98333138.6176 | 2949994.1585 | 27996962.7221
951 | 62.5021 | 0.88383 | 12262.9144 | 12758.5973 | 111765312.5649 | 16168930.3104 | 98103315.2568 | 2943099.4577 | 27941328.1412
950 | 62.3882 | 0.8829 | 12240.566 | 12738.8556 | 111592374.8277 | 16147150.3095 | 97924528.312 | 2937735.8494 | 27898093.7069
949 | 62.2619 | 0.88197 | 12215.7855 | 12716.9883 | 111400817.7796 | 16123050.3969 | 97726283.7336 | 2931788.512 | 27850204.4449
948 | 62.0375 | 0.88104 | 12171.7666 | 12678.1854 | 111060904.2568 | 16080330.1686 | 97374132.4632 | 2921223.9739 | 27765226.0642
947 | 62.0111 | 0.88011 | 12166.5832 | 12673.6211 | 111020920.4072 | 16075310.2568 | 97332665.3752 | 2919979.9613 | 27755230.1018
946 | 61.832 | 0.87918 | 12131.4358 | 12642.7038 | 110750085.2941 | 16041342.929 | 97051486.6208 | 2911544.5986 | 27687521.3235
945 | 61.6632 | 0.87825 | 12098.322 | 12613.6061 | 110495189.1864 | 16009408.2097 | 96786575.724 | 2903597.2717 | 27623797.2966
944 | 61.4842 | 0.87732 | 12063.1946 | 12582.7717 | 110225079.658 | 15975603.1395 | 96505556.4584 | 2895166.6938 | 27556269.9145
943 | 61.3613 | 0.87639 | 12039.0918 | 12561.6369 | 110039939.6647 | 15952456.7763 | 96312734.4992 | 2889382.035 | 27509984.9162
942 | 61.2349 | 0.87546 | 12014.2913 | 12539.9135 | 109849641.8604 | 15928690.8132 | 96114330.432 | 2883429.913 | 27462410.4651
941 | 60.7936 | 0.87454 | 11927.7088 | 12464.1538 | 109185987.1335 | 15845896.3145 | 95421670.5736 | 2862650.1172 | 27296496.7834
940 | 60.6604 | 0.87361 | 11901.5726 | 12441.3089 | 108985865.7347 | 15820956.7429 | 95212580.7568 | 2856377.4227 | 27246466.4337
939 | 60.5669 | 0.87268 | 11883.2314 | 12425.2944 | 108845578.986 | 15803492.6192 | 95065851.0608 | 2851975.5318 | 27211394.7465
938 | 59.8177 | 0.87175 | 11736.2425 | 12297.089 | 107722499.359 | 15663832.0231 | 93889940.1384 | 2816698.2042 | 26930624.8397
937 | 59.6198 | 0.87082 | 11697.407 | 12263.2523 | 107426089.7577 | 32471277.7968 | 93579255.956 | 2807377.6787 | 26856522.4394
936 | 59.5898 | 0.86989 | 11691.5258 | 12258.1336 | 107381250.1467 | 15621447.7255 | 93532206.76 | 2805966.2028 | 26845312.5367
935 | 59.2649 | 0.86896 | 11627.7702 | 12202.7029 | 106895677.4157 | 15561259.9646 | 93022161.5776 | 2790664.8473 | 26723919.3539
934 | 59.2167 | 0.86803 | 11618.3205 | 12194.4959 | 106823783.9059 | 15552358.3101 | 92946563.8864 | 2788396.9166 | 26705945.9765
933 | 59.1517 | 0.8671 | 11605.5614 | 12183.4265 | 106726816.3756 | 15540365.1674 | 92844491.0544 | 2785334.7316 | 26681704.0939
932 | 59.1331 | 0.86617 | 11601.9131 | 12180.2648 | 106699119.4243 | 15536943.3036 | 92815304.604 | 2784459.1381 | 26674779.8561
931 | 59.0471 | 0.86524 | 11585.0471 | 12165.6638 | 106571215.0903 | 15521158.5231 | 92680377.0792 | 2780411.3124 | 26642803.7726
930 | 58.81 | 0.86431 | 11538.5163 | 12125.425 | 106218723.0882 | 15477705.1457 | 92308130.22 | 2769243.9066 | 26554680.7721
929 | 58.7231 | 0.86338 | 11521.4709 | 12110.7004 | 106089735.6115 | 15461821.8274 | 92171767.296 | 2765153.0189 | 26522433.9029
928 | 58.6843 | 0.86245 | 11513.8553 | 12104.1288 | 106032168.1195 | 15454740.921 | 92110842.5744 | 2763325.2772 | 26508042.0299
927 | 58.3017 | 0.86152 | 11438.7959 | 12039.4284 | 105465392.7914 | 15385104.1287 | 91510367.2424 | 2745311.0173 | 26366348.1978
926 | 58.2616 | 0.86059 | 11430.9211 | 12032.6478 | 105405994.4172 | 15377814.3043 | 91447369.1664 | 2743421.075 | 26351498.6043
925 | 58.2357 | 0.85967 | 11425.8374 | 12028.2751 | 105367690.0192 | 15373118.5621 | 91406699.5224 | 2742200.9857 | 26341922.5048
924 | 57.8939 | 0.85874 | 11358.7923 | 11970.6699 | 104863068.4368 | 15311326.4667 | 90870338.688 | 2726110.1606 | 26215767.1092
923 | 57.8765 | 0.85781 | 11355.3633 | 11967.7269 | 104837287.5778 | 15308173.1007 | 90842906.6144 | 2725287.1984 | 26209321.8944
922 | 57.7424 | 0.85688 | 11329.0676 | 11945.1825 | 104639798.4423 | 15284044.7041 | 90632540.8872 | 2718976.2266 | 26159949.6106
921 | 57.7338 | 0.85595 | 11327.373 | 11943.7312 | 104627085.4933 | 31593910.4337 | 90618984.3392 | 2718569.5302 | 26156771.3733
920 | 57.5648 | 0.85502 | 11294.2193 | 11915.3688 | 104378630.2993 | 15252207.039 | 90353754.4648 | 2710612.6339 | 26094657.5748
919 | 57.4103 | 0.85409 | 11263.8965 | 11889.4563 | 104151637.0268 | 15224568.6167 | 90111172 | 2703335.16 | 26037909.2567
918 | 57.3992 | 0.85316 | 11261.7235 | 11887.6013 | 104135387.6131 | 15222592.3768 | 90093787.7208 | 2702813.6316 | 26033846.9033
917 | 56.9856 | 0.85223 | 11180.5835 | 11818.4137 | 103529304.0301 | 15148965.811 | 89444668.3048 | 2683340.0491 | 25882326.0075
916 | 56.9072 | 0.8513 | 11165.1929 | 11805.3045 | 103414467.0382 | 15135031.6054 | 89321542.9512 | 2679646.2885 | 25853616.7595
915 | 56.8361 | 0.85037 | 11151.2376 | 11793.4308 | 103310453.8456 | 15122425.3665 | 89209900.7912 | 2676297.0237 | 25827613.4614
914 | 56.8018 | 0.84944 | 11144.5191 | 11787.7207 | 103260433.6197 | 15116370.037 | 89156153.0656 | 2674684.592 | 25815108.4049
913 | 56.7845 | 0.84851 | 11141.1101 | 11784.8265 | 103235080.191 | 15113304.39 | 89128880.4808 | 2673866.4144 | 25808770.0477
912 | 56.4117 | 0.84758 | 11067.9844 | 11722.8125 | 102691837.0665 | 15047694.1991 | 88543875.5624 | 2656316.2669 | 25672959.2666
911 | 56.2085 | 0.84665 | 11028.1122 | 11689.036 | 102395954.9566 | 15012000.9837 | 88224897.9624 | 2646746.9389 | 25598988.7392
910 | 56.0313 | 0.84572 | 10993.3437 | 11659.6152 | 102138228.8168 | 14980947.2648 | 87946749.4952 | 2638402.4849 | 25534557.2042
909 | 56.0241 | 0.8448 | 10991.9282 | 11658.4187 | 102127748.0492 | 14979685.9175 | 87935425.7904 | 2638062.7737 | 25531937.0123
908 | 55.7365 | 0.84387 | 10935.5091 | 11610.7823 | 101710452.8337 | 14929524.51 | 87484072.4864 | 2624522.1746 | 25427613.2084
907 | 55.5624 | 0.84294 | 10901.3386 | 11581.9629 | 101457994.6289 | 14899213.6152 | 87210708.6832 | 2616321.2605 | 25364498.6572
906 | 55.5067 | 0.84201 | 10890.4136 | 11572.7589 | 101377367.6467 | 14889544.8532 | 87123308.8208 | 2613699.2646 | 25344341.9117
905 | 55.3937 | 0.84108 | 10868.2447 | 11554.1028 | 101213940.0929 | 30520242.4597 | 86945957.2752 | 2608378.7183 | 25303485.0232
904 | 55.3419 | 0.84015 | 10858.0772 | 11545.5559 | 101139069.5839 | 14861013.2375 | 86864617.9872 | 2605938.5396 | 25284767.396
903 | 55.1264 | 0.83922 | 10815.7928 | 11510.0503 | 100828040.5985 | 14823849.0805 | 86526342.2424 | 2595790.2673 | 25207010.1496
902 | 55.107 | 0.83829 | 10811.985 | 11506.8565 | 100800062.8594 | 14820510.1291 | 86495879.8816 | 2594876.3964 | 25200015.7148
901 | 55.0151 | 0.83736 | 10793.9628 | 11491.757 | 100667791.3834 | 14804743.6051 | 86351702.0064 | 2590551.0602 | 25166947.8458
900 | 54.8908 | 0.83643 | 10769.5809 | 11471.3519 | 100489042.9631 | 14783463.0763 | 86156647.204 | 2584699.4161 | 25122260.7408
899 | 54.7583 | 0.8355 | 10743.5842 | 11449.6196 | 100298667.5769 | 14760826.0372 | 85948673.8088 | 2578460.2143 | 25074666.8942
898 | 54.4449 | 0.83457 | 10682.0814 | 11398.2624 | 99848778.6665 | 14707396.5633 | 85456650.8608 | 2563699.5258 | 24962194.6666
897 | 54.4266 | 0.83364 | 10678.4929 | 11395.2692 | 99822558.2854 | 14704286.4261 | 85427942.8768 | 2562838.2863 | 24955639.5713
896 | 54.2405 | 0.83271 | 10641.9899 | 11364.8557 | 99556135.922 | 14672723.7144 | 85135918.884 | 2554077.5665 | 24889033.9805
895 | 54.2396 | 0.83178 | 10641.8104 | 11364.7064 | 99554827.8244 | 14672568.9379 | 85134483.4848 | 2554034.5045 | 24888706.9561
894 | 54.0445 | 0.83086 | 10603.5331 | 11332.8857 | 99276078.6359 | 14639627.8603 | 84828264.9888 | 2544847.9497 | 24819019.659
893 | 54.0399 | 0.82993 | 10602.636 | 11332.1407 | 99269552.7555 | 14638857.6297 | 84821087.9928 | 2544632.6398 | 24817388.1889
892 | 54.0027 | 0.829 | 10595.3394 | 11326.0885 | 99216534.9987 | 14632607.9386 | 84762715.092 | 2542881.4528 | 24804133.7497
891 | 53.3104 | 0.82807 | 10459.4948 | 11213.5369 | 98230583.5828 | 14516530.8867 | 83675958.4088 | 2510278.7523 | 24557645.8957
890 | 53.2057 | 0.82714 | 10438.9606 | 11196.5428 | 98081714.9545 | 14499026.5453 | 83511684.9448 | 2505350.5483 | 24520428.7386
889 | 53.2049 | 0.82621 | 10438.8011 | 11196.411 | 98080559.9918 | 29530764.54 | 83510409.0344 | 2505312.271 | 24520139.9979
888 | 53.1191 | 0.82528 | 10421.9751 | 11182.5169 | 97958848.4071 | 14484616.0433 | 83375800.4872 | 2501274.0146 | 24489712.1018
887 | 52.9361 | 0.82435 | 10386.0701 | 11152.9021 | 97699422.0407 | 14454228.1712 | 83088561.1584 | 2492656.8348 | 24424855.5102
886 | 52.7564 | 0.82342 | 10350.8032 | 11123.8461 | 97444892.2555 | 14424452.0073 | 82806425.4712 | 2484192.7641 | 24361223.0639
885 | 52.6895 | 0.82249 | 10337.6852 | 11113.0507 | 97350323.7561 | 14413403.1181 | 82701481.8408 | 2481044.4552 | 24337580.939
884 | 52.6791 | 0.82156 | 10335.6318 | 11111.3627 | 97335537.1978 | 14411677.7601 | 82685054.4944 | 2480551.6348 | 24333884.2995
883 | 52.4701 | 0.82063 | 10294.6432 | 11077.7071 | 97040713.9661 | 14377321.0289 | 82357145.5216 | 2470714.3656 | 24260178.4915
882 | 52.2828 | 0.8197 | 10257.881 | 11047.5559 | 96776590.0858 | 14346581.7405 | 82063048.1744 | 2461891.4452 | 24194147.5214
881 | 52.2616 | 0.81877 | 10253.7343 | 11044.1588 | 96746831.1299 | 14343122.842 | 82029874.504 | 2460896.2351 | 24186707.7825
880 | 52.1027 | 0.81784 | 10222.5543 | 11018.6439 | 96523320.5181 | 14317178.047 | 81780434.0208 | 2453413.0206 | 24130830.1295
879 | 52.0234 | 0.81691 | 10206.9842 | 11005.9172 | 96411834.882 | 14304253.9283 | 81655873.268 | 2449676.198 | 24102958.7205
878 | 51.9181 | 0.81599 | 10186.3304 | 10989.0544 | 96264116.8342 | 14287152.064 | 81490642.8712 | 2444719.2861 | 24066029.2086
877 | 51.2934 | 0.81506 | 10063.7632 | 10889.0984 | 95388502.1781 | 14185912.8571 | 80510105.7288 | 2415303.1719 | 23847125.5445
876 | 51.1961 | 0.81413 | 10044.6844 | 10873.557 | 95252358.9963 | 14170192.7554 | 80357474.9472 | 2410724.2484 | 23813089.7491
875 | 51.0596 | 0.8132 | 10017.8902 | 10851.7556 | 95061379.1861 | 14148170.1565 | 80143122 | 2404293.66 | 23765344.7965
874 | 51.0365 | 0.81227 | 10013.3648 | 10848.0776 | 95029159.7667 | 14144459.7766 | 80106918.0424 | 2403207.5413 | 23757289.9417
873 | 50.9006 | 0.81134 | 9986.6903 | 10826.4232 | 94839466.8733 | 28503478.04 | 79893522.028 | 2396805.6608 | 23709866.7183
872 | 50.8476 | 0.81041 | 9976.3035 | 10818.0009 | 94765687.46 | 14114170.4614 | 79810428.3632 | 2394312.8509 | 23691421.865
871 | 50.7929 | 0.80948 | 9965.558 | 10809.2975 | 94689446.5283 | 14105425.9641 | 79724463.9 | 2391733.917 | 23672361.6321
870 | 50.7026 | 0.80855 | 9947.8547 | 10794.9754 | 94563984.0739 | 14091055.477 | 79582837.8456 | 2387485.1354 | 23640996.0185
869 | 50.4705 | 0.80762 | 9902.3207 | 10758.1799 | 94241656.3034 | 14054186.2247 | 79218565.4264 | 2376556.9628 | 23560414.0759
868 | 50.4421 | 0.80669 | 9896.7386 | 10753.6743 | 94202186.9609 | 14049677.7127 | 79173908.5624 | 2375217.2569 | 23550546.7402
867 | 50.2119 | 0.80576 | 9851.5833 | 10717.2689 | 93883275.7929 | 14013298.9766 | 78812666.4304 | 2364379.9929 | 23470818.9482
866 | 49.8833 | 0.80483 | 9787.11 | 10665.3487 | 93428454.6755 | 13961488.1107 | 78296879.6512 | 2348906.3895 | 23357113.6689
865 | 49.6683 | 0.8039 | 9744.9252 | 10631.4166 | 93131209.5278 | 13927674.2199 | 77959401.3504 | 2338782.0405 | 23282802.3819
864 | 49.6146 | 0.80297 | 9734.379 | 10622.9434 | 93056984.1002 | 13919242.212 | 77875031.7752 | 2336250.9533 | 23264246.0251
863 | 49.4523 | 0.80204 | 9702.541 | 10597.3931 | 92833163.8915 | 13893851.5935 | 77620328.1616 | 2328609.8448 | 23208290.9729
862 | 49.3139 | 0.80112 | 9675.3881 | 10575.6279 | 92642500.0893 | 13872252.4924 | 77403104.416 | 2322093.1325 | 23160625.0223
861 | 49.2939 | 0.80019 | 9671.4606 | 10572.4834 | 92614954.4062 | 13869136.3869 | 77371685.1224 | 2321150.5537 | 23153738.6016
860 | 49.1568 | 0.79926 | 9644.5668 | 10550.9758 | 92426548.3484 | 13847852.9194 | 77156534.7312 | 2314696.0419 | 23106637.0871
859 | 48.9623 | 0.79833 | 9606.4091 | 10520.4958 | 92159543.0664 | 13817732.9865 | 76851273.168 | 2305538.195 | 23039885.7666
858 | 48.7196 | 0.7974 | 9558.7818 | 10482.4957 | 91826662.465 | 13780235.0853 | 76470254.4248 | 2294107.6327 | 22956665.6162
857 | 48.5964 | 0.79647 | 9534.6192 | 10463.2398 | 91657980.4474 | 27491112.3518 | 76276953.9992 | 2288308.62 | 22914495.1119
856 | 48.5212 | 0.79554 | 9519.8665 | 10451.4966 | 91555109.8824 | 13749705.5961 | 76158932.2872 | 2284767.9686 | 22888777.4706
855 | 48.1674 | 0.79461 | 9450.449 | 10396.3045 | 91071627.3158 | 13695475.7547 | 75603592.2856 | 2268107.7686 | 22767906.829
854 | 48.122 | 0.79368 | 9441.5376 | 10389.2275 | 91009633.0347 | 13688532.1636 | 75532300.792 | 2265969.0238 | 22752408.2587
853 | 47.8897 | 0.79275 | 9395.9637 | 10353.0776 | 90692959.4853 | 13653114.7439 | 75167709.3952 | 2255031.2819 | 22673239.8713
852 | 47.8075 | 0.79182 | 9379.8354 | 10340.2993 | 90581022.1543 | 13640613.5839 | 75038682.956 | 2251160.4887 | 22645255.5386
851 | 47.7333 | 0.79089 | 9365.282 | 10328.7824 | 90480134.1455 | 13629362.8005 | 74922256.132 | 2247667.684 | 22620033.5364
850 | 47.4833 | 0.78996 | 9316.2193 | 10290.0019 | 90140416.606 | 13591533.6481 | 74529754.1952 | 2235892.6259 | 22535104.1515
849 | 47.4768 | 0.78903 | 9314.9434 | 10288.9946 | 90131592.4049 | 13590552.4718 | 74519546.912 | 2235586.4074 | 22532898.1012
848 | 47.3142 | 0.7881 | 9283.0456 | 10263.841 | 89911247.0663 | 13566087.9867 | 74264364.832 | 2227930.945 | 22477811.7666
847 | 47.0683 | 0.78717 | 9234.8002 | 10225.841 | 89578367.5198 | 13529183.6476 | 73878401.936 | 2216352.0581 | 22394591.8799
846 | 47.0613 | 0.78625 | 9233.4247 | 10224.7588 | 89568887.5252 | 13528134.2162 | 73867397.2088 | 2216021.9163 | 22392221.8813
845 | 46.9568 | 0.78532 | 9212.9303 | 10208.6548 | 89427816.1939 | 13512540.9218 | 73703442.7224 | 2211103.2817 | 22356954.0485
844 | 46.8039 | 0.78439 | 9182.9265 | 10185.1063 | 89221530.9361 | 13489773.2846 | 73463412.0784 | 2203902.3624 | 22305382.734
843 | 46.622 | 0.78346 | 9147.2409 | 10157.1315 | 88976472.2187 | 13462766.7995 | 73177927.1264 | 2195337.8138 | 22244118.0547
842 | 46.5371 | 0.78253 | 9130.5743 | 10144.0817 | 88862155.9014 | 13450187.6366 | 73044594.4896 | 2191337.8347 | 22215538.9753
841 | 46.1692 | 0.7816 | 9058.4056 | 10087.6413 | 88367737.3827 | 26439969.0477 | 72467245.0336 | 2174017.351 | 22091934.3457
840 | 46.1286 | 0.78067 | 9050.4312 | 10081.4121 | 88313170.4242 | 13389878.6644 | 72403449.5136 | 2172103.4854 | 22078292.606
839 | 45.998 | 0.77974 | 9024.8133 | 10061.425 | 88138082.632 | 13370699.8893 | 72198506.4056 | 2165955.1922 | 22034520.658
838 | 45.6983 | 0.77881 | 8966.0018 | 10015.5946 | 87736608.9129 | 13326790.4948 | 71728014.4456 | 2151840.4334 | 21934152.2282
837 | 45.676 | 0.77788 | 8961.6358 | 10012.1964 | 87706840.1375 | 13323539.6666 | 71693086.3984 | 2150792.592 | 21926710.0344
836 | 45.4694 | 0.77695 | 8921.1057 | 9980.6876 | 87430823.4357 | 13293444.3788 | 71368845.668 | 2141065.37 | 21857705.8589
835 | 45.3667 | 0.77602 | 8900.9503 | 9965.0372 | 87293725.9001 | 13278519.1761 | 71207602.4912 | 2136228.0747 | 21823431.475
834 | 45.337 | 0.77509 | 8895.129 | 9960.5224 | 87254176.3788 | 13274220.2833 | 71161031.7616 | 2134830.9528 | 21813544.0947
833 | 45.3139 | 0.77416 | 8890.5835 | 9957.0014 | 87223332.2514 | 13270872.865 | 71124668.3152 | 2133740.0495 | 21805833.0628
832 | 45.125 | 0.77323 | 8853.5223 | 9928.3272 | 86972146.1125 | 13243655.0918 | 70828178.636 | 2124845.3591 | 21743036.5281
831 | 45.0949 | 0.7723 | 8847.6212 | 9923.767 | 86932198.9439 | 13239333.3418 | 70780969.9512 | 2123429.0985 | 21733049.736
830 | 45.0474 | 0.77138 | 8838.2911 | 9916.5657 | 86869115.1901 | 13232519.2944 | 70706329.1928 | 2121189.8758 | 21717278.7975
829 | 44.8707 | 0.77045 | 8803.6223 | 9889.839 | 86634990.0713 | 13207270.1375 | 70428978.1696 | 2112869.3451 | 21658747.5178
828 | 44.8523 | 0.76952 | 8800.0138 | 9887.0606 | 86610651.0492 | 13204649.4787 | 70400110.6968 | 2112003.3209 | 21652662.7623
827 | 44.8082 | 0.76859 | 8791.3616 | 9880.4066 | 86552361.6243 | 13198383.2992 | 70330892.5576 | 2109926.7767 | 21638090.4061
826 | 44.6951 | 0.76766 | 8769.1727 | 9863.3628 | 86403058.0996 | 13182358.7421 | 70153381.5232 | 2104601.4457 | 21600764.5249
825 | 44.6601 | 0.76673 | 8762.3147 | 9858.1014 | 86356968.0094 | 25795153.0449 | 70098517.376 | 2102955.5213 | 21589242.0023
824 | 44.6379 | 0.7658 | 8757.9487 | 9854.7559 | 86327661.3165 | 13174284.6097 | 70063589.3288 | 2101907.6799 | 21581915.3291
823 | 44.4533 | 0.76487 | 8721.7447 | 9827.0477 | 86084938.0065 | 13148359.5815 | 69773957.668 | 2093218.73 | 21521234.5016
822 | 44.3545 | 0.76394 | 8702.3469 | 9812.2199 | 85955046.4906 | 13134508.6148 | 69618775.0656 | 2088563.252 | 21488761.6227
821 | 44.2976 | 0.76301 | 8691.1827 | 9803.6963 | 85880379.6745 | 13126559.5581 | 69529461.3376 | 2085883.8401 | 21470094.9186
820 | 44.285 | 0.76208 | 8688.7106 | 9801.8112 | 85863866.4339 | 13124804.4413 | 69509684.7264 | 2085290.5418 | 21465966.6085
819 | 44.1731 | 0.76115 | 8666.7609 | 9785.094 | 85717423.5357 | 13109265.377 | 69334087.5576 | 2080022.6267 | 21429355.8839
818 | 44.1567 | 0.76022 | 8663.5512 | 9782.6524 | 85696035.2194 | 13106999.6216 | 69308409.8608 | 2079252.2958 | 21424008.8049
817 | 44.0148 | 0.75929 | 8635.7005 | 9761.4926 | 85510675.1405 | 13087396.3043 | 69085604.0072 | 2072568.1202 | 21377668.7851
816 | 43.9786 | 0.75836 | 8628.6032 | 9756.107 | 85463497.2818 | 13082415.2011 | 69028825.9944 | 2070864.7798 | 21365874.3205
815 | 43.705 | 0.75743 | 8574.9153 | 9715.4169 | 85107052.4213 | 13044844.3866 | 68599322.656 | 2057979.6797 | 21276763.1053
814 | 43.1684 | 0.75651 | 8469.6328 | 9635.7212 | 84408917.6093 | 12971381.9259 | 67757062.3032 | 2032711.8691 | 21102229.4023
813 | 43.0206 | 0.75558 | 8440.6457 | 9613.8058 | 84216938.4869 | 12951214.7512 | 67525165.588 | 2025754.9676 | 21054234.6217
812 | 43.0206 | 0.75465 | 8440.6457 | 9613.8058 | 84216938.4869 | 12951214.7512 | 67525165.588 | 2025754.9676 | 21054234.6217
811 | 42.98 | 0.75372 | 8432.6713 | 9607.7916 | 84164254.267 | 12945699.1586 | 67461370.068 | 2023841.102 | 21041063.5667
810 | 42.9421 | 0.75279 | 8425.2351 | 9602.1903 | 84115186.7717 | 12940571.0035 | 67401880.7456 | 2022056.4224 | 21028796.6929
809 | 42.9374 | 0.75186 | 8424.318 | 9601.5003 | 84109143.0185 | 25070958.4103 | 67394544.2608 | 2021836.3278 | 21027285.7546
808 | 42.9371 | 0.75093 | 8424.2582 | 9601.4554 | 84108749.3476 | 12939899.4416 | 67394065.7944 | 2021821.9738 | 21027187.3369
807 | 42.8384 | 0.75 | 8404.9003 | 9586.9279 | 83981488.7966 | 12926667.9388 | 67239202.1696 | 2017176.0651 | 20995372.1991
806 | 42.7625 | 0.74907 | 8390.008 | 9575.7657 | 83883707.2253 | 12916519.122 | 67120064.036 | 2013601.9211 | 20970926.8063
805 | 42.7562 | 0.74814 | 8388.772 | 9574.8404 | 83875601.5487 | 12915679.2995 | 67110175.7304 | 2013305.2719 | 20968900.3872
804 | 42.7376 | 0.74721 | 8385.1237 | 9572.1126 | 83851706.4309 | 12913207.8941 | 67080989.28 | 2012429.6784 | 20962926.6077
803 | 42.6621 | 0.74628 | 8370.3111 | 9561.0514 | 83754810.2337 | 12903203.8662 | 66962489.1016 | 2008874.673 | 20938702.5584
802 | 42.5429 | 0.74535 | 8346.9261 | 9543.6104 | 83602027.2133 | 12887457.7546 | 66775408.7392 | 2003262.2622 | 20900506.8033
801 | 42.4338 | 0.74442 | 8325.5147 | 9527.6613 | 83462313.2391 | 12873084.1776 | 66604117.768 | 1998123.533 | 20865578.3098
800 | 42.1939 | 0.74349 | 8278.4456 | 9492.6438 | 83155559.8557 | 12841582.1986 | 66227564.7112 | 1986826.9413 | 20788889.9639
799 | 42.0748 | 0.74257 | 8255.0805 | 9475.2828 | 83003477.7496 | 12825992.1769 | 66040643.8376 | 1981219.3151 | 20750869.4374
798 | 42.0119 | 0.74164 | 8242.74 | 9466.125 | 82923254.9881 | 12817783.3146 | 65941920.2704 | 1978257.6081 | 20730813.747
797 | 41.9574 | 0.74071 | 8232.0343 | 9458.1903 | 82853746.6323 | 12810683.6839 | 65856274.7848 | 1975688.2435 | 20713436.6581
796 | 41.918 | 0.73978 | 8224.3191 | 9452.4791 | 82803716.8304 | 12805582.8933 | 65794552.6192 | 1973836.5786 | 20700929.2076
795 | 41.7942 | 0.73885 | 8200.017 | 9434.5122 | 82646327.268 | 12789565.5244 | 65600135.772 | 1968004.0732 | 20661581.817
794 | 41.7739 | 0.73792 | 8196.0298 | 9431.5682 | 82620536.9952 | 12786945.6874 | 65568238.012 | 1967047.1404 | 20655134.2488
793 | 41.7735 | 0.73699 | 8195.9699 | 9431.524 | 82620150.628 | 24589103.2297 | 65567759.5456 | 1967032.7864 | 20655037.657
792 | 41.4842 | 0.73606 | 8139.1919 | 9389.7057 | 82253821.6334 | 12749831.1552 | 65113535.4432 | 1953406.0633 | 20563455.4083
791 | 41.4609 | 0.73513 | 8134.6266 | 9386.3474 | 82224403.2746 | 12746859.3177 | 65077012.508 | 1952310.3752 | 20556100.8187
790 | 41.4575 | 0.7342 | 8133.9687 | 9385.8641 | 82220169.3039 | 12746432.4007 | 65071749.3776 | 1952152.4813 | 20555042.326
789 | 41.4063 | 0.73327 | 8123.9209 | 9378.4916 | 82155586.8252 | 12739932.6636 | 64991367.0224 | 1949741.0107 | 20538896.7063
788 | 41.2031 | 0.73234 | 8084.0487 | 9349.273 | 81899631.7582 | 12714221.2088 | 64672389.4224 | 1940171.6827 | 20474907.9395
787 | 41.1807 | 0.73141 | 8079.6627 | 9346.0631 | 81871512.4079 | 12711401.8756 | 64637301.8864 | 1939119.0566 | 20467878.102
786 | 40.967 | 0.73048 | 8037.7172 | 9315.403 | 81602930.657 | 12684524.1701 | 64301737.4512 | 1929052.1235 | 20400732.6642
785 | 40.9663 | 0.72955 | 8037.5976 | 9315.3157 | 81602165.7133 | 12684447.7661 | 64300780.5184 | 1929023.4156 | 20400541.4283
784 | 40.9459 | 0.72862 | 8033.5904 | 9312.3941 | 81576572.7223 | 12681896.3882 | 64268723.2696 | 1928061.6981 | 20394143.1806
783 | 40.8798 | 0.7277 | 8020.612 | 9302.9438 | 81493787.6509 | 12673659.3854 | 64164896.0608 | 1924946.8818 | 20373446.9127
782 | 40.8453 | 0.72677 | 8013.8537 | 9298.0289 | 81450733.3955 | 12669383.826 | 64110829.3576 | 1923324.8807 | 20362683.3489
781 | 40.8116 | 0.72584 | 8007.2349 | 9293.2217 | 81408622.0513 | 12665210.0237 | 64057879.076 | 1921736.3723 | 20352155.5128
780 | 40.6969 | 0.72491 | 7984.727 | 9276.8951 | 81265601.3552 | 12651062.3923 | 63877816.2208 | 1916334.4866 | 20316400.3388
779 | 40.681 | 0.72398 | 7981.617 | 9274.6421 | 81245864.7362 | 12649113.8679 | 63852935.968 | 1915588.079 | 20311466.1841
778 | 40.6395 | 0.72305 | 7973.4631 | 9268.7427 | 81194185.7527 | 12644021.8323 | 63787705.0488 | 1913631.1515 | 20298546.4382
777 | 40.5084 | 0.72212 | 7947.7456 | 9250.1596 | 81031397.8431 | 24072767.3306 | 63581964.4968 | 1907458.9349 | 20257849.4608
776 | 40.4587 | 0.72119 | 7937.9968 | 9243.1243 | 80969769.2353 | 12621965.372 | 63503974.4736 | 1905119.2342 | 20242442.3088
775 | 40.3785 | 0.72026 | 7922.2672 | 9231.7876 | 80870459.7242 | 12612238.3938 | 63378137.8104 | 1901344.1343 | 20217614.9311
774 | 40.3184 | 0.71933 | 7910.4651 | 9223.2925 | 80796042.2086 | 12604964.0993 | 63283720.4408 | 1898511.6132 | 20199010.5522
773 | 40.2516 | 0.7184 | 7897.367 | 9213.8768 | 80713560.4854 | 12596917.7654 | 63178936.2992 | 1895368.089 | 20178390.1213
772 | 40.2387 | 0.71747 | 7894.8352 | 9212.059 | 80697637.1425 | 12595367.539 | 63158681.2216 | 1894760.4366 | 20174409.2856
771 | 40.1973 | 0.71654 | 7886.7012 | 9206.2269 | 80646548.0567 | 12590403.8392 | 63093609.7912 | 1892808.2937 | 20161637.0142
770 | 40.0787 | 0.71561 | 7863.4358 | 9189.5671 | 80500607.6549 | 12576253.5503 | 62907486.3616 | 1887224.5908 | 20125151.9137
769 | 39.8027 | 0.71468 | 7809.2893 | 9150.8443 | 80161396.2638 | 12543431.2922 | 62474314.7808 | 1874229.4434 | 20040349.0659
768 | 39.7967 | 0.71375 | 7808.1131 | 9150.0042 | 80154037.1092 | 12542720.6843 | 62464904.9416 | 1873947.1482 | 20038509.2773
767 | 39.6305 | 0.71283 | 7775.4977 | 9126.74 | 79950242.0167 | 12523082.7524 | 62203981.2648 | 1866119.4379 | 19987560.5042
766 | 39.2901 | 0.7119 | 7708.7117 | 9079.1643 | 79533479.1617 | 12483006.5363 | 61669693.7848 | 1850090.8135 | 19883369.7904
765 | 38.9764 | 0.71097 | 7647.169 | 9035.3809 | 79149936.3367 | 12446201.8611 | 61177351.8592 | 1835320.5558 | 19787484.0842 | Curva de Energia
764 | 38.9323 | 0.71004 | 7638.5167 | 9029.2334 | 79096084.6566 | 12441045.1177 | 61108133.72 | 1833244.0116 | 19774021.1641
763 | 38.86 | 0.70911 | 7624.3222 | 9019.1614 | 79007853.6826 | 12432614.0973 | 60994577.6944 | 1829837.3308 | 19751963.4207
762 | 38.8584 | 0.70818 | 7624.0232 | 9018.9495 | 79005997.3186 | 12432437.0862 | 60992185.3624 | 1829765.5609 | 19751499.3296
761 | 38.8423 | 0.70725 | 7620.8533 | 9016.7061 | 78986345.6663 | 23404596.0152 | 60966826.6432 | 1829004.7993 | 19746586.4166
760 | 38.8088 | 0.70632 | 7614.2944 | 9012.0703 | 78945736.2119 | 12426711.4736 | 60914354.828 | 1827430.6448 | 19736434.053
759 | 38.7442 | 0.70539 | 7601.615 | 9003.1206 | 78867336.055 | 12419283.6196 | 60812919.9512 | 1824387.5985 | 19716834.0137
758 | 38.6782 | 0.70446 | 7588.6565 | 8993.9858 | 78787315.6067 | 12411718.6339 | 60709252.2312 | 1821277.5669 | 19696828.9017
757 | 38.6601 | 0.70353 | 7585.1079 | 8991.4876 | 78765431.205 | 12409654.2143 | 60680863.2248 | 1820425.8967 | 19691357.8013
756 | 38.6275 | 0.7026 | 7578.7084 | 8986.9883 | 78726017.6142 | 12405944.3252 | 60629667.32 | 1818890.0196 | 19681504.4036
755 | 38.5106 | 0.70167 | 7555.7819 | 8970.8907 | 78585002.9274 | 12392700.1079 | 60446255.2 | 1813387.656 | 19646250.7319
754 | 38.4624 | 0.70074 | 7546.3322 | 8964.2645 | 78526957.2847 | 12387260.4201 | 60370657.5088 | 1811119.7253 | 19631739.3212
753 | 38.4307 | 0.69981 | 7540.1121 | 8959.9088 | 78488800.6654 | 12383692.526 | 60320897.0032 | 1809626.9101 | 19622200.1664
752 | 38.2512 | 0.69888 | 7504.885 | 8935.2727 | 78272988.9126 | 12363557.5929 | 60039080.2936 | 1801172.4088 | 19568247.2282
751 | 38.0503 | 0.69796 | 7465.4714 | 8907.7454 | 78031849.7811 | 12341109.933 | 59723770.936 | 1791713.1281 | 19507962.4453
750 | 37.9456 | 0.69703 | 7444.9172 | 8893.4091 | 77906263.7313 | 12329445.3749 | 59559337.9832 | 1786780.1395 | 19476565.9328
749 | 37.9288 | 0.6961 | 7441.6278 | 8891.1178 | 77886191.8713 | 12327585.2881 | 59533022.3312 | 1785990.6699 | 19471547.9678
748 | 37.7453 | 0.69517 | 7405.6232 | 8866.0718 | 77666789.3627 | 12307299.0737 | 59244985.5584 | 1777349.5668 | 19416697.3407
747 | 37.5745 | 0.69424 | 7372.1106 | 8842.7906 | 77462845.3553 | 12288485.1526 | 58976884.8856 | 1769306.5466 | 19365711.3388
746 | 37.5516 | 0.69331 | 7367.625 | 8839.6786 | 77435584.193 | 12285976.0596 | 58940999.9056 | 1768229.9972 | 19358896.0483
745 | 37.4292 | 0.69238 | 7343.602 | 8823.0344 | 77289781.1014 | 22847374.2294 | 58748815.9016 | 1762464.477 | 19322445.2753
744 | 37.3484 | 0.69145 | 7327.7528 | 8812.0681 | 77193716.3929 | 12263786.4216 | 58622022.3056 | 1758660.6692 | 19298429.0982
743 | 37.3166 | 0.69052 | 7321.5128 | 8807.7563 | 77155945.4916 | 12260334.0956 | 58572102.3112 | 1757163.0693 | 19288986.3729
742 | 37.2557 | 0.68959 | 7309.5711 | 8799.5159 | 77083759.1024 | 12253751.5532 | 58476568.52 | 1754297.0556 | 19270939.7756
741 | 37.1955 | 0.68866 | 7297.749 | 8791.369 | 77012392.0291 | 12247259.0079 | 58381991.6616 | 1751459.7498 | 19253098.0073
740 | 37.1815 | 0.68773 | 7295.0177 | 8789.4893 | 76995926.4251 | 12245764.6027 | 58360141.696 | 1750804.2509 | 19248981.6063
739 | 37.0213 | 0.6868 | 7263.5785 | 8767.8822 | 76806647.653 | 12228626.5702 | 58108627.8584 | 1743258.8358 | 19201661.9132
738 | 36.9663 | 0.68587 | 7252.7931 | 8760.4797 | 76741802.159 | 12222769.2096 | 58022344.4176 | 1740670.3325 | 19185450.5397
737 | 36.8495 | 0.68494 | 7229.8665 | 8744.7657 | 76604147.1867 | 12210364.921 | 57838932.2976 | 1735167.9689 | 19151036.7967
736 | 36.8153 | 0.68401 | 7223.168 | 8740.1807 | 76563982.5293 | 12206754.345 | 57785344.0608 | 1733560.3218 | 19140995.6323
735 | 36.7308 | 0.68309 | 7206.5812 | 8728.8427 | 76464662.225 | 12197847.6307 | 57652649.3792 | 1729579.4814 | 19116165.5562
734 | 36.5938 | 0.68216 | 7179.7073 | 8710.4981 | 76303963.0191 | 12183471.7376 | 57437658.4768 | 1723129.7543 | 19075990.7548
733 | 36.5811 | 0.68123 | 7177.2153 | 8708.7993 | 76289081.6747 | 12182143.7335 | 57417722.3768 | 1722531.6713 | 19072270.4187
732 | 36.5324 | 0.6803 | 7167.6659 | 8702.2984 | 76232134.1068 | 12177074.2577 | 57341327.2416 | 1720239.8172 | 19058033.5267
731 | 36.4568 | 0.67937 | 7152.8334 | 8692.2148 | 76143801.8545 | 12169230.3547 | 57222667.5744 | 1716680.0272 | 19035950.4636
730 | 36.3547 | 0.67844 | 7132.7977 | 8678.6125 | 76024645.1948 | 12158675.539 | 57062381.3304 | 1711871.4399 | 19006161.2987
729 | 36.3113 | 0.67751 | 7124.285 | 8672.8411 | 75974087.7391 | 22413178.7116 | 56994279.6128 | 1709828.3884 | 18993521.9348
728 | 36.1613 | 0.67658 | 7094.8393 | 8652.9051 | 75799448.3958 | 12138816.3403 | 56758714.6552 | 1702761.4397 | 18949862.099
727 | 36.1271 | 0.67565 | 7088.1408 | 8648.3761 | 75759774.5489 | 12135328.467 | 56705126.4184 | 1701153.7926 | 18939943.6372
726 | 36.0678 | 0.67472 | 7076.4981 | 8640.5151 | 75690912.4106 | 12129289.9076 | 56611984.9592 | 1698359.5488 | 18922728.1027
725 | 36.0256 | 0.67379 | 7068.2246 | 8634.9367 | 75642045.1998 | 12125015.6471 | 56545797.1072 | 1696373.9132 | 18910511.3
724 | 36.0083 | 0.67286 | 7064.8355 | 8632.6547 | 75622054.8981 | 12123271.6432 | 56518684.0112 | 1695560.5203 | 18905513.7245
723 | 35.9235 | 0.67193 | 7048.1889 | 8621.4615 | 75524002.7643 | 12114739.3875 | 56385510.8632 | 1691565.3259 | 18881000.6911
722 | 35.8065 | 0.671 | 7025.2424 | 8606.0537 | 75389030.2888 | 12103024.8617 | 56201939.2544 | 1686058.1776 | 18847257.5722
721 | 35.3965 | 0.67007 | 6944.8002 | 8552.1141 | 74916519.3002 | 12062121.5915 | 55558401.9464 | 1666752.0584 | 18729129.8251
720 | 35.3509 | 0.66914 | 6935.8489 | 8546.1202 | 74864012.8855 | 12057588.2444 | 55486791.4752 | 1664603.7443 | 18716003.2214
719 | 35.3049 | 0.66822 | 6926.8179 | 8540.0813 | 74811112.2318 | 12053032.8921 | 55414543.0488 | 1662436.2915 | 18702778.058
718 | 35.2602 | 0.66729 | 6918.046 | 8534.2239 | 74759801.1127 | 12048626.121 | 55344367.9768 | 1660331.0393 | 18689950.2782
717 | 35.2261 | 0.66636 | 6911.3674 | 8529.7704 | 74720789.0646 | 12045284.5587 | 55290939.2288 | 1658728.1769 | 18680197.2662
716 | 35.1827 | 0.66543 | 6902.8547 | 8524.1019 | 74671132.5643 | 12041042.6397 | 55222837.5112 | 1656685.1253 | 18667783.1411
715 | 35.1658 | 0.6645 | 6899.5254 | 8521.888 | 74651738.9771 | 12039390.3985 | 55196202.8816 | 1655886.0864 | 18662934.7443
714 | 35.1547 | 0.66357 | 6897.3523 | 8520.445 | 74639098.5785 | 12038316.4123 | 55178818.6024 | 1655364.5581 | 18659774.6446
713 | 35.1023 | 0.66264 | 6887.0653 | 8513.6237 | 74579343.3767 | 21950627.1871 | 55096522.3816 | 1652895.6714 | 18644835.8442
712 | 34.9542 | 0.66171 | 6858.0184 | 8494.3896 | 74410852.4734 | 12019015.4543 | 54864147.2 | 1645924.416 | 18602713.1183
711 | 34.9385 | 0.66078 | 6854.9283 | 8492.3462 | 74392953.0665 | 12017507.0943 | 54839426.436 | 1645182.7931 | 18598238.2666
710 | 34.9097 | 0.65985 | 6849.2864 | 8488.6208 | 74360318.1462 | 12014764.6039 | 54794291.1056 | 1643828.7332 | 18590079.5365
709 | 34.8028 | 0.65892 | 6828.3136 | 8474.7916 | 74239174.6292 | 12004612.5907 | 54626508.888 | 1638795.2666 | 18559793.6573
708 | 34.7553 | 0.65799 | 6818.9835 | 8468.6482 | 74185357.8446 | 12000115.2856 | 54551868.1296 | 1636556.0439 | 18546339.4612
707 | 34.7463 | 0.65706 | 6817.2291 | 8467.4946 | 74175252.7321 | 11999273.2092 | 54537833.1152 | 1636134.9935 | 18543813.183
706 | 34.7405 | 0.65613 | 6816.0928 | 8466.7485 | 74168716.6265 | 11998730.0862 | 54528742.2536 | 1635862.2676 | 18542179.1566
705 | 34.7026 | 0.6552 | 6808.6566 | 8461.8728 | 74126005.8086 | 11995191.1004 | 54469252.9312 | 1634077.5879 | 18531501.4521
704 | 34.6688 | 0.65428 | 6802.0179 | 8457.5262 | 74087929.2868 | 11992045.1424 | 54416143.1608 | 1632484.2948 | 18521982.3217
703 | 34.5681 | 0.65335 | 6782.2612 | 8444.6091 | 73974775.3172 | 11982723.0581 | 54258089.76 | 1627742.6928 | 18493693.8293
702 | 34.5266 | 0.65242 | 6774.1273 | 8439.2986 | 73928255.4431 | 11978901.6612 | 54193018.3296 | 1625790.5499 | 18482063.8608
701 | 34.3671 | 0.65149 | 6742.8276 | 8418.8927 | 73749499.9625 | 11964260.481 | 53942620.9136 | 1618278.6274 | 18437374.9906
700 | 34.3328 | 0.65056 | 6736.0892 | 8414.5058 | 73711071.1577 | 11961122.1455 | 53888713.6992 | 1616661.411 | 18427767.7894
699 | 34.2777 | 0.64963 | 6725.2838 | 8407.4813 | 73649536.6056 | 11956111.659 | 53802270.7696 | 1614068.1231 | 18412384.1514
698 | 34.1581 | 0.6487 | 6701.8191 | 8392.2489 | 73516100.0228 | 11945278.7115 | 53614552.452 | 1608436.5736 | 18379025.0057
697 | 34.1293 | 0.64777 | 6696.1771 | 8388.5916 | 73484062.2228 | 21585180.583 | 53569417.1216 | 1607082.5136 | 18371015.5557
696 | 34.0084 | 0.64684 | 6672.4532 | 8373.2349 | 73349538.115 | 11931829.4748 | 53379625.4496 | 1601388.7635 | 18337384.5287
695 | 33.908 | 0.64591 | 6652.7563 | 8360.5034 | 73238009.5493 | 11922856.3255 | 53222050.5152 | 1596661.5155 | 18309502.3873
694 | 33.8067 | 0.64498 | 6632.88 | 8347.6743 | 73125626.8532 | 11913841.8915 | 53063040.1816 | 1591891.2054 | 18281406.7133
693 | 33.7684 | 0.64405 | 6625.3641 | 8342.8302 | 73083192.2785 | 11910448.5211 | 53002912.904 | 1590087.3871 | 18270798.0696
692 | 33.6584 | 0.64312 | 6603.7733 | 8328.9346 | 72961467.1413 | 11900744.4013 | 52830186.5336 | 1584905.596 | 18240366.7853
691 | 33.5388 | 0.64219 | 6580.3085 | 8313.8548 | 72829367.7898 | 11890245.7615 | 52642468.216 | 1579274.0465 | 18207341.9475
690 | 33.4103 | 0.64126 | 6555.1093 | 8297.6837 | 72687709.2388 | 11879022.385 | 52440874.3728 | 1573226.2312 | 18171927.3097
689 | 33.3643 | 0.64033 | 6546.0782 | 8291.8966 | 72637014.3108 | 11875018.4641 | 52368625.9464 | 1571058.7784 | 18159253.5777
688 | 33.336 | 0.63941 | 6540.5161 | 8288.3375 | 72605836.8899 | 11872563.7939 | 52324128.5712 | 1569723.8571 | 18151459.2225
687 | 33.2431 | 0.63848 | 6522.2945 | 8276.695 | 72503848.4528 | 11864559.4162 | 52178355.808 | 1565350.6742 | 18125962.1132
686 | 33.0144 | 0.63755 | 6477.4183 | 8248.0635 | 72253036.5894 | 11844937.565 | 51819346.5192 | 1554580.3956 | 18063259.1474
685 | 32.9191 | 0.63662 | 6458.7183 | 8236.1501 | 72148674.6032 | 11836799.1278 | 51669746.0248 | 1550092.3807 | 18037168.6508
684 | 32.8356 | 0.63569 | 6442.3507 | 8225.7378 | 72057463.3028 | 11829709.1393 | 51538805.72 | 1546164.1716 | 18014365.8257
683 | 32.7821 | 0.63476 | 6431.8444 | 8219.064 | 71999000.2927 | 11825179.4585 | 51454755.1224 | 1543642.6537 | 17999750.0732
682 | 32.6121 | 0.63383 | 6398.4913 | 8197.9083 | 71813676.7324 | 11810867.5399 | 51187930.36 | 1535637.9108 | 17953419.1831
681 | 32.5357 | 0.6329 | 6383.4993 | 8188.4129 | 71730497.3409 | 20996704.0222 | 51067994.7824 | 1532039.8435 | 17932624.3352
680 | 32.4016 | 0.63197 | 6357.2036 | 8171.7826 | 71584815.6534 | 11793288.4267 | 50857629.0552 | 1525728.8717 | 17896203.9133
679 | 32.3598 | 0.63104 | 6348.99 | 8166.5956 | 71539377.7049 | 11789814.0659 | 50791919.6696 | 1523757.5901 | 17884844.4262
678 | 32.2533 | 0.63011 | 6328.0969 | 8153.421 | 71423967.7761 | 11781018.8952 | 50624775.4072 | 1518743.2622 | 17855991.944
677 | 32.2335 | 0.62918 | 6324.2094 | 8150.9732 | 71402525.2499 | 11779390.3015 | 50593675.0912 | 1517810.2527 | 17850631.3125
676 | 32.0538 | 0.62825 | 6288.9624 | 8128.8128 | 71208399.9678 | 11764696.1248 | 50311698.8928 | 1509350.9668 | 17802099.992
675 | 31.977 | 0.62732 | 6273.8907 | 8119.351 | 71125514.3484 | 11758443.5439 | 50191125.36 | 1505733.7608 | 17781378.5871
674 | 31.9566 | 0.62639 | 6269.8835 | 8116.839 | 71103509.9222 | 11756789.3072 | 50159068.1112 | 1504772.0433 | 17775877.4805
673 | 31.9321 | 0.62546 | 6265.0789 | 8113.8317 | 71077165.6211 | 11754815.648 | 50120631.3104 | 1503618.9393 | 17769291.4053
672 | 31.8499 | 0.62454 | 6248.9506 | 8103.7515 | 70988863.1518 | 11748223.2034 | 49991604.8712 | 1499748.1461 | 17747215.7879
671 | 31.7955 | 0.62361 | 6238.2848 | 8097.0953 | 70930554.6561 | 11743885.2604 | 49906278.3632 | 1497188.3509 | 17732638.664
670 | 31.6978 | 0.62268 | 6219.1063 | 8085.1443 | 70825864.4891 | 11736124.1058 | 49752850.1376 | 1492585.5041 | 17706466.1223
669 | 31.6618 | 0.62175 | 6212.0489 | 8080.7532 | 70787397.7048 | 11733282.4939 | 49696391.1024 | 1490891.7331 | 17696849.4262
668 | 31.6202 | 0.62082 | 6203.8751 | 8075.6749 | 70742912.3246 | 11730007.9978 | 49631000.6944 | 1488930.0208 | 17685728.0812
667 | 31.5951 | 0.61989 | 6198.9509 | 8072.6202 | 70716152.685 | 11728045.3359 | 49591606.9608 | 1487748.2088 | 17679038.1712
666 | 31.5729 | 0.61896 | 6194.6048 | 8069.9281 | 70692570.2478 | 11726321.9537 | 49556838.4024 | 1486705.1521 | 17673142.562
665 | 31.4337 | 0.61803 | 6167.2923 | 8053.0355 | 70544591.0512 | 20596448.0876 | 49338338.7464 | 1480150.1624 | 17636147.7628
664 | 31.4227 | 0.6171 | 6165.1392 | 8051.7058 | 70532943.0668 | 11714702.092 | 49321113.956 | 1479633.4187 | 17633235.7667
663 | 31.4116 | 0.61617 | 6162.9463 | 8050.3536 | 70521097.2326 | 11713845.8856 | 49303570.188 | 1479107.1056 | 17630274.3081
662 | 31.2439 | 0.61524 | 6130.0517 | 8030.1002 | 70343677.5226 | 11701069.7405 | 49040413.668 | 1471212.41 | 17585919.3806
661 | 31.2021 | 0.61431 | 6121.858 | 8025.0629 | 70299550.5931 | 11697903.9957 | 48974863.7712 | 1469245.9131 | 17574887.6483
660 | 31.1989 | 0.61338 | 6121.22 | 8024.6712 | 70296120.1135 | 11697658.8128 | 48969760.1296 | 1469092.8039 | 17574030.0284
659 | 31.1067 | 0.61245 | 6103.138 | 8013.5884 | 70199034.6686 | 11690746.2126 | 48825103.788 | 1464753.1136 | 17549758.6671
658 | 30.9678 | 0.61152 | 6075.8853 | 7996.9101 | 70052932.6111 | 11680383.241 | 48607082.5984 | 1458212.478 | 17513233.1528
657 | 30.8152 | 0.61059 | 6045.9413 | 7978.6125 | 69892645.8223 | 11669057.8051 | 48367530.4208 | 1451025.9126 | 17473161.4556
656 | 30.7994 | 0.60967 | 6042.8512 | 7976.7272 | 69876130.066 | 11667895.3577 | 48342809.6568 | 1450284.2897 | 17469032.5165
655 | 30.7906 | 0.60874 | 6041.1168 | 7975.6706 | 69866874.0523 | 11667246.4173 | 48328934.1312 | 1449868.0239 | 17466718.5131
654 | 30.68 | 0.60781 | 6019.4064 | 7962.4647 | 69751191.0453 | 11659167.662 | 48155250.828 | 1444657.5248 | 17437797.7613
653 | 30.6683 | 0.60688 | 6017.1137 | 7961.0723 | 69738993.4149 | 11658319.1998 | 48136909.616 | 1444107.2885 | 17434748.3537
652 | 30.6564 | 0.60595 | 6014.7812 | 7959.6578 | 69726602.6415 | 11657460.7292 | 48118249.4264 | 1443547.4828 | 17431650.6604
651 | 30.6045 | 0.60502 | 6004.5938 | 7953.4896 | 69672568.6116 | 11653732.075 | 48036750.6496 | 1441102.5195 | 17418142.1529
650 | 30.4574 | 0.60409 | 5975.7463 | 7936.0497 | 69519795.1672 | 11643232.3491 | 47805970.356 | 1434179.1107 | 17379948.7918
649 | 30.3354 | 0.60316 | 5951.803 | 7921.5969 | 69393189.1925 | 20205162.7566 | 47614424.3072 | 1428432.7292 | 17348297.2981
648 | 30.3281 | 0.60223 | 5950.3676 | 7920.7318 | 69385610.845 | 11634049.7776 | 47602941.1136 | 1428088.2334 | 17346402.7113
647 | 30.3252 | 0.6013 | 5949.8094 | 7920.3959 | 69382668.2544 | 11633850.0123 | 47598475.4272 | 1427954.2628 | 17345667.0636
646 | 30.3118 | 0.60037 | 5947.1779 | 7918.8148 | 69368817.4659 | 11632913.6178 | 47577422.9056 | 1427322.6872 | 17342204.3665
645 | 30.2101 | 0.59944 | 5927.2218 | 7906.843 | 69263944.7869 | 11625853.2427 | 47417774.6168 | 1422533.2385 | 17315986.1967
644 | 30.1857 | 0.59851 | 5922.4372 | 7903.9771 | 69238839.4414 | 11624170.1838 | 47379497.3048 | 1421384.9191 | 17309709.8604
643 | 30.1046 | 0.59758 | 5906.5282 | 7894.4627 | 69155493.6873 | 11618606.3927 | 47252225.2424 | 1417566.7573 | 17288873.4218
642 | 29.992 | 0.59665 | 5884.439 | 7881.2729 | 69039950.3438 | 11610926.1877 | 47075511.652 | 1412265.3496 | 17259987.5859
641 | 29.9819 | 0.59572 | 5882.4453 | 7880.0843 | 69029538.4747 | 11610237.086 | 47059562.772 | 1411786.8832 | 17257384.6187
640 | 29.9472 | 0.5948 | 5875.6471 | 7876.0376 | 68994089.3471 | 11607901.0858 | 47005177.0912 | 1410155.3127 | 17248522.3368
639 | 29.9322 | 0.59387 | 5872.6966 | 7874.284 | 68978727.8231 | 11606893.2259 | 46981572.7488 | 1409447.1825 | 17244681.9558
638 | 29.9017 | 0.59294 | 5866.7158 | 7870.735 | 68947638.2904 | 11604862.4396 | 46933726.1088 | 1408011.7833 | 17236909.5726
637 | 29.8817 | 0.59201 | 5862.7884 | 7868.4081 | 68927254.8047 | 11603536.8834 | 46902306.8152 | 1407069.2045 | 17231813.7012
636 | 29.8236 | 0.59108 | 5851.3849 | 7861.6625 | 68868163.106 | 11599711.2699 | 46811079.2216 | 1404332.3766 | 17217040.7765
635 | 29.8143 | 0.59015 | 5849.5707 | 7860.591 | 68858776.9237 | 11599106.342 | 46796565.7408 | 1403896.9722 | 17214694.2309
634 | 29.7903 | 0.58922 | 5844.8658 | 7857.8166 | 68834473.0405 | 11597547.0941 | 46758926.384 | 1402767.7915 | 17208618.2601
633 | 29.7872 | 0.58829 | 5844.2478 | 7857.4527 | 68831285.6128 | 20013060.3371 | 46753982.2312 | 1402619.4669 | 17207821.4032
632 | 29.7299 | 0.58736 | 5833.0038 | 7850.8432 | 68773386.5316 | 11593662.9671 | 46664030.548 | 1399920.9164 | 17193346.6329
631 | 29.7234 | 0.58643 | 5831.7279 | 7850.0944 | 68766826.8106 | 11593247.9109 | 46653823.2648 | 1399614.6979 | 17191706.7026
630 | 29.7102 | 0.5855 | 5829.1362 | 7848.5757 | 68753523.477 | 11592410.1028 | 46633089.7208 | 1398992.6916 | 17188380.8692
629 | 29.6548 | 0.58457 | 5818.271 | 7842.2192 | 68697840.2655 | 11588919.8674 | 46546168.3248 | 1396385.0497 | 17174460.0664
628 | 29.6182 | 0.58364 | 5811.094 | 7838.0271 | 68661117.1244 | 11586628.9983 | 46488752.3568 | 1394662.5707 | 17165279.2811
627 | 29.5626 | 0.58271 | 5800.189 | 7831.6675 | 68605407.1326 | 11583170.3452 | 46401511.9832 | 1392045.3595 | 17151351.7831
626 | 29.4349 | 0.58178 | 5775.1293 | 7817.0765 | 68477590.1999 | 11575273.4026 | 46201034.5616 | 1386031.0368 | 17119397.55
625 | 29.3417 | 0.58086 | 5756.8479 | 7806.4492 | 68384494.7001 | 11569549.6752 | 46054783.332 | 1381643.5 | 17096123.675
624 | 29.311 | 0.57993 | 5750.8272 | 7802.9548 | 68353884.1296 | 11567676.9067 | 46006617.7144 | 1380198.5314 | 17088471.0324
623 | 29.2605 | 0.579 | 5740.919 | 7797.2134 | 68303589.1212 | 11564615.0666 | 45927351.7808 | 1377820.5534 | 17075897.2803
622 | 29.1803 | 0.57807 | 5725.1695 | 7788.1018 | 68223771.5542 | 11559780.2131 | 45801355.6288 | 1374040.6689 | 17055942.8886
621 | 29.0347 | 0.57714 | 5696.601 | 7771.6006 | 68079221.133 | 11551068.3018 | 45572808.1784 | 1367184.2454 | 17019805.2832
620 | 28.7794 | 0.57621 | 5646.5215 | 7742.7211 | 67826236.8976 | 11535898.5469 | 45172172.3128 | 1355165.1694 | 16956559.2244
619 | 28.6204 | 0.57528 | 5615.3215 | 7724.7579 | 67668879.3093 | 11526511.1464 | 44922572.3408 | 1347677.1702 | 16917219.8273
618 | 28.5794 | 0.57435 | 5607.2873 | 7720.1397 | 67628423.8824 | 11524110.1681 | 44858298.3544 | 1345748.9506 | 16907105.9706
617 | 28.5462 | 0.57342 | 5600.7682 | 7716.3985 | 67595650.8405 | 19587281.4411 | 44806145.5168 | 1344184.3655 | 16898912.7101
616 | 28.4907 | 0.57249 | 5589.8831 | 7710.1618 | 67541017.4993 | 11518966.619 | 44719064.632 | 1341571.939 | 16885254.3748
615 | 28.3901 | 0.57156 | 5570.1463 | 7698.8719 | 67442117.7273 | 11513188.9454 | 44561170.72 | 1336835.1216 | 16860529.4318
614 | 28.3329 | 0.57063 | 5558.9223 | 7692.4619 | 67385966.1034 | 11509926.1028 | 44471378.5256 | 1334141.3558 | 16846491.5259
613 | 28.326 | 0.5697 | 5557.5667 | 7691.6889 | 67379195.0613 | 11509534.7709 | 44460533.2872 | 1333815.9986 | 16844798.7653
612 | 28.238 | 0.56877 | 5540.302 | 7681.8612 | 67293104.4041 | 11504586.1826 | 44322415.9864 | 1329672.4796 | 16823276.101
611 | 28.1835 | 0.56784 | 5529.5963 | 7675.7771 | 67239807.4014 | 11501539.3903 | 44236770.5008 | 1327103.115 | 16809951.8504
610 | 28.1337 | 0.56691 | 5519.8276 | 7670.2345 | 67191254.6566 | 11498779.1455 | 44158620.9888 | 1324758.6297 | 16797813.6642
609 | 28.0843 | 0.56599 | 5510.1387 | 7664.7462 | 67143177.141 | 11496061.1534 | 44081109.432 | 1322433.283 | 16785794.2853
608 | 28.0496 | 0.56506 | 5503.3405 | 7660.9017 | 67109499.0862 | 11494167.9214 | 44026723.7512 | 1320801.7125 | 16777374.7715
607 | 28.0148 | 0.56413 | 5496.5024 | 7657.041 | 67075679.1767 | 11492277.503 | 43972019.0928 | 1319160.5728 | 16768919.7942
606 | 27.9707 | 0.5632 | 5487.8501 | 7652.1641 | 67032957.0786 | 11489903.1552 | 43902800.9536 | 1317084.0286 | 16758239.2697
605 | 27.9502 | 0.56227 | 5483.823 | 7649.8979 | 67013105.3854 | 11488806.2404 | 43870584.216 | 1316117.5265 | 16753276.3464
604 | 27.9423 | 0.56134 | 5482.2879 | 7649.0355 | 67005550.6533 | 11488391.2339 | 43858303.5784 | 1315749.1074 | 16751387.6633
603 | 27.932 | 0.56041 | 5480.2545 | 7647.8949 | 66995559.6412 | 11487845.6238 | 43842035.7208 | 1315261.0716 | 16748889.9103
602 | 27.9177 | 0.55948 | 5477.4435 | 7646.3209 | 66981771.4213 | 11487097.1193 | 43819547.8 | 1314586.434 | 16745442.8553
601 | 27.9029 | 0.55855 | 5474.5527 | 7644.705 | 66967615.5804 | 19369689.2105 | 43796421.924 | 1313892.6577 | 16741903.8951
600 | 27.8522 | 0.55762 | 5464.6046 | 7639.1531 | 66918980.9527 | 11483724.7966 | 43716837.0128 | 1311505.1104 | 16729745.2382
599 | 27.843 | 0.55669 | 5462.7904 | 7638.1423 | 66910126.4818 | 11483252.7966 | 43702323.532 | 1311069.706 | 16727531.6204
598 | 27.8269 | 0.55576 | 5459.6405 | 7636.3902 | 66894778.4291 | 11482439.6911 | 43677124.3016 | 1310313.729 | 16723694.6073
597 | 27.7992 | 0.55483 | 5454.198 | 7633.368 | 66868303.6348 | 11481045.8456 | 43633583.8592 | 1309007.5158 | 16717075.9087
596 | 27.7733 | 0.5539 | 5449.1143 | 7630.5498 | 66843615.8191 | 11479754.2489 | 43592914.2152 | 1307787.4265 | 16710903.9548
595 | 27.663 | 0.55297 | 5427.4836 | 7618.5785 | 66738747.6846 | 11474302.6571 | 43419868.8672 | 1302596.066 | 16684686.9212
594 | 27.6428 | 0.55204 | 5423.5163 | 7616.3865 | 66719546.1043 | 11473310.8546 | 43388130.596 | 1301643.9179 | 16679886.5261
593 | 27.6415 | 0.55112 | 5423.2572 | 7616.2436 | 66718293.8397 | 11473246.5909 | 43386057.2416 | 1301581.7172 | 16679573.4599
592 | 27.6215 | 0.55019 | 5419.3297 | 7614.081 | 66699349.1882 | 11472280.7433 | 43354637.948 | 1300639.1384 | 16674837.2971
591 | 27.5906 | 0.54926 | 5413.2692 | 7610.7493 | 66670164.143 | 11470802.6334 | 43306153.3528 | 1299184.6006 | 16667541.0357
590 | 27.5677 | 0.54833 | 5408.7835 | 7608.2877 | 66648599.888 | 11469717.7673 | 43270268.3728 | 1298108.0512 | 16662149.972
589 | 27.4609 | 0.5474 | 5387.8307 | 7596.8084 | 66548041.4396 | 11464692.8826 | 43102645.644 | 1293079.3693 | 16637010.3599
588 | 27.4449 | 0.54647 | 5384.6808 | 7595.0856 | 66532949.8289 | 11463943.8876 | 43077446.4136 | 1292323.3924 | 16633237.4572
587 | 27.3764 | 0.54554 | 5371.2439 | 7587.749 | 66468681.086 | 11460776.156 | 42969950.9624 | 1289098.5289 | 16617170.2715
586 | 27.3299 | 0.54461 | 5362.1331 | 7582.7829 | 66425178.3817 | 11458646.8457 | 42897064.5808 | 1286911.9374 | 16606294.5954
585 | 27.2477 | 0.54368 | 5346.0048 | 7574.0068 | 66348299.4289 | 19153157.1457 | 42768038.1416 | 1283041.1442 | 16587074.8572
584 | 27.2346 | 0.54275 | 5343.433 | 7572.6098 | 66336061.5468 | 11454319.6963 | 42747464.0864 | 1282423.9226 | 16584015.3867
583 | 27.2085 | 0.54182 | 5338.3094 | 7569.8313 | 66311722.3623 | 11453153.5348 | 42706475.4648 | 1281194.2639 | 16577930.5906
582 | 27.1636 | 0.54089 | 5329.4977 | 7565.061 | 66269934.4921 | 11451165.8532 | 42635981.4152 | 1279079.4425 | 16567483.623
581 | 27.1312 | 0.53996 | 5323.1381 | 7561.6241 | 66239827.1484 | 11449744.2485 | 42585104.488 | 1277553.1346 | 16559956.7871
580 | 27.0795 | 0.53903 | 5312.9906 | 7556.1496 | 66191870.1443 | 11447496.5734 | 42503924.6888 | 1275117.7407 | 16547967.5361
579 | 27.0749 | 0.5381 | 5312.0935 | 7555.6664 | 66187637.6343 | 11447299.6854 | 42496747.6928 | 1274902.4308 | 16546909.4086
578 | 26.8635 | 0.53717 | 5270.6264 | 7533.3721 | 65992339.2113 | 11438283.4842 | 42165010.9888 | 1264950.3297 | 16498084.8028
577 | 26.8121 | 0.53625 | 5260.5387 | 7527.9579 | 65944911.2405 | 11436110.6514 | 42084309.656 | 1262529.2897 | 16486227.8101
576 | 26.7784 | 0.53532 | 5253.9199 | 7524.4117 | 65913846.3781 | 11434698.4696 | 42031359.3744 | 1260940.7812 | 16478461.5945
575 | 26.7325 | 0.53439 | 5244.9088 | 7519.5921 | 65871626.6142 | 11432794.2011 | 41959270.4368 | 1258778.1131 | 16467906.6535
574 | 26.646 | 0.53346 | 5227.9432 | 7510.5338 | 65792275.7554 | 11429243.4827 | 41823545.468 | 1254706.364 | 16448068.9388
573 | 26.505 | 0.53253 | 5200.2719 | 7495.7852 | 65663078.0125 | 11423508.5015 | 41602175.0136 | 1248065.2504 | 16415769.5031
572 | 26.4117 | 0.5316 | 5181.9705 | 7486.0477 | 65577777.7808 | 11419752.7298 | 41455764.2952 | 1243672.9289 | 16394444.4452
571 | 26.4015 | 0.53067 | 5179.9769 | 7484.9888 | 65568502.0471 | 11419347.662 | 41439815.4152 | 1243194.4625 | 16392125.5118
570 | 26.3929 | 0.52974 | 5178.2824 | 7484.0904 | 65560631.4694 | 11419006.8033 | 41426258.8672 | 1242787.766 | 16390157.8673
569 | 26.3708 | 0.52881 | 5173.9562 | 7481.8006 | 65540573.5676 | 18868642.3798 | 41391649.7976 | 1241749.4939 | 16385143.3919
568 | 26.2566 | 0.52788 | 5151.548 | 7469.9614 | 65436861.6132 | 11413729.2769 | 41212384.3864 | 1236371.5316 | 16359215.4033
567 | 26.2288 | 0.52695 | 5146.0856 | 7467.0804 | 65411623.9891 | 11412663.8627 | 41168684.4552 | 1235060.5337 | 16352905.9973
566 | 26.2269 | 0.52602 | 5145.7267 | 7466.8914 | 65409968.9645 | 11412594.6023 | 41165813.6568 | 1234974.4097 | 16352492.2411
565 | 26.2206 | 0.52509 | 5144.4907 | 7466.2418 | 65404278.3871 | 11412358.5546 | 41155925.3512 | 1234677.7605 | 16351069.5968
564 | 26.1445 | 0.52416 | 5129.5585 | 7458.408 | 65335654.1068 | 11409537.3379 | 41036468.24 | 1231094.0472 | 16333913.5267
563 | 26.0619 | 0.52323 | 5113.3505 | 7449.9199 | 65261298.0237 | 11406508.0445 | 40906803.8456 | 1227204.1154 | 16315324.5059
562 | 26.0009 | 0.5223 | 5101.3689 | 7443.6563 | 65206428.7721 | 11404293.0638 | 40810951.0768 | 1224328.5323 | 16301607.193
561 | 25.9948 | 0.52138 | 5100.1727 | 7443.032 | 65200960.7149 | 11404074.3689 | 40801381.7488 | 1224041.4525 | 16300240.1787
560 | 25.982 | 0.52045 | 5097.6608 | 7441.7235 | 65189498.2452 | 11403620.2221 | 40781286.16 | 1223438.5848 | 16297374.5613
559 | 25.9509 | 0.51952 | 5091.5603 | 7438.5514 | 65161710.4841 | 11402529.7106 | 40732482.5872 | 1221974.4776 | 16290427.621
558 | 25.9209 | 0.51859 | 5085.6792 | 7435.4988 | 65134969.5095 | 11401490.3704 | 40685433.3912 | 1220563.0017 | 16283742.3774
557 | 25.8903 | 0.51766 | 5079.6784 | 7432.3897 | 65107733.5045 | 11400442.1046 | 40637427.2624 | 1219122.8179 | 16276933.3761
556 | 25.8078 | 0.51673 | 5063.4903 | 7424.0173 | 65034391.4222 | 11397647.1727 | 40507922.3568 | 1215237.6707 | 16258597.8555
555 | 25.7691 | 0.5158 | 5055.8946 | 7420.0959 | 65000040.2883 | 11396351.2172 | 40447157.124 | 1213414.7137 | 16250010.0721
554 | 25.765 | 0.51487 | 5055.0972 | 7419.685 | 64996440.3622 | 11396216.7819 | 40440777.572 | 1213223.3272 | 16249110.0906
553 | 25.7589 | 0.51394 | 5053.901 | 7419.0697 | 64991050.2115 | 18673635.0475 | 40431208.244 | 1212936.2473 | 16247762.5529
552 | 25.7009 | 0.51301 | 5042.5175 | 7413.2245 | 64939846.6194 | 11394144.8381 | 40340140.1392 | 1210204.2042 | 16234961.6549
551 | 25.667 | 0.51208 | 5035.8589 | 7409.8116 | 64909949.8665 | 11393062.961 | 40286870.88 | 1208606.1264 | 16227487.4666
550 | 25.6332 | 0.51115 | 5029.2401 | 7406.4253 | 64880286.0214 | 11392001.0335 | 40233920.5984 | 1207017.618 | 16220071.5053
549 | 25.6312 | 0.51022 | 5028.8414 | 7406.2217 | 64878502.2888 | 11391937.8735 | 40230730.8224 | 1206921.9247 | 16219625.5722
548 | 25.5688 | 0.50929 | 5016.6006 | 7399.9819 | 64823841.3557 | 11390023.775 | 40132804.6992 | 1203984.141 | 16205960.3389
547 | 25.558 | 0.50836 | 5014.4874 | 7398.9066 | 64814421.982 | 11389697.6291 | 40115898.8864 | 1203476.9666 | 16203605.4955
546 | 25.4823 | 0.50743 | 4999.635 | 7391.3631 | 64748340.6974 | 11387435.6067 | 39997079.7304 | 1199912.3919 | 16187085.1743
545 | 25.4721 | 0.50651 | 4997.6214 | 7390.3423 | 64739398.4194 | 11387133.0415 | 39980971.3616 | 1199429.1408 | 16184849.6048
544 | 25.4282 | 0.50558 | 4989.009 | 7385.9841 | 64701220.3758 | 11385856.43 | 39912072.2 | 1197362.166 | 16175305.094
543 | 25.3613 | 0.50465 | 4975.8911 | 7379.358 | 64643176.3562 | 11383938.6607 | 39807128.5696 | 1194213.8571 | 16160794.089
542 | 25.3453 | 0.50372 | 4972.7412 | 7377.7699 | 64629264.3787 | 11383484.574 | 39781929.3392 | 1193457.8802 | 16157316.0947
541 | 25.3376 | 0.50279 | 4971.246 | 7377.0174 | 64622672.7647 | 11383272.0697 | 39769967.6792 | 1193099.0304 | 16155668.1912
540 | 25.2757 | 0.50186 | 4959.0849 | 7370.9087 | 64569159.9775 | 11381568.453 | 39672679.5112 | 1190180.3853 | 16142289.9944
539 | 25.273 | 0.50093 | 4958.5666 | 7370.6488 | 64566883.3246 | 11381496.8949 | 39668532.8024 | 1190055.9841 | 16141720.8311
538 | 25.2345 | 0.5 | 4951.0108 | 7366.8674 | 64533758.2431 | 11380469.1751 | 39608086.5472 | 1188242.5964 | 16133439.5608
537 | 25.2177 | 0.49907 | 4947.7214 | 7365.2242 | 64519363.8138 | 18504747.2071 | 39581770.8952 | 1187453.1269 | 16129840.9534
536 | 25.1877 | 0.49814 | 4941.8203 | 7362.2819 | 64493589.1223 | 11379249.8153 | 39534562.2104 | 1186036.8663 | 16123397.2806
535 | 25.1507 | 0.49721 | 4934.5635 | 7358.6704 | 64461952.2969 | 11378307.0798 | 39476508.2872 | 1184295.2486 | 16115488.0742
534 | 25.073 | 0.49628 | 4919.3324 | 7351.1043 | 64395673.7305 | 11376359.3713 | 39354658.844 | 1180639.7653 | 16098918.4326
533 | 25.0585 | 0.49535 | 4916.4815 | 7349.6908 | 64383291.3969 | 11376000.6158 | 39331851.9456 | 1179955.5584 | 16095822.8492
532 | 24.9409 | 0.49442 | 4893.3955 | 7338.2658 | 64283208.4211 | 11373142.4355 | 39147163.9152 | 1174414.9175 | 16070802.1053
531 | 24.9191 | 0.49349 | 4889.1292 | 7336.1584 | 64264747.6822 | 11372622.9231 | 39113033.312 | 1173390.9994 | 16066186.9206
530 | 24.9175 | 0.49257 | 4888.8102 | 7336.0011 | 64263370.0369 | 11372584.7303 | 39110481.4912 | 1173314.4447 | 16065842.5092
529 | 24.8494 | 0.49164 | 4875.453 | 7329.4281 | 64205789.8851 | 11371012.5919 | 39003623.9952 | 1170108.7199 | 16051447.4713
528 | 24.8441 | 0.49071 | 4874.4163 | 7328.9189 | 64201329.4177 | 11370892.6851 | 38995330.5776 | 1169859.9173 | 16050332.3544
527 | 24.8034 | 0.48978 | 4866.4219 | 7324.9997 | 64166997.4358 | 11369984.2907 | 38931375.5688 | 1167941.2671 | 16041749.3589
526 | 24.8006 | 0.48885 | 4865.8837 | 7324.7363 | 64164690.1883 | 11369924.2225 | 38927069.3712 | 1167812.0811 | 16041172.5471
525 | 24.7003 | 0.48792 | 4846.2067 | 7315.1264 | 64080507.6704 | 11367768.4465 | 38769653.9256 | 1163089.6178 | 16020126.9176
524 | 24.6942 | 0.48699 | 4845.0106 | 7314.5434 | 64075399.9305 | 11367639.8309 | 38760084.5976 | 1162802.5379 | 16018849.9826
523 | 24.6932 | 0.48606 | 4844.8112 | 7314.4464 | 64074550.2635 | 11367618.8007 | 38758489.7096 | 1162754.6913 | 16018637.5659
522 | 24.6752 | 0.48513 | 4841.2825 | 7312.7329 | 64059539.8865 | 11367253.7486 | 38730260.192 | 1161907.8058 | 16014884.9716
521 | 24.612 | 0.4842 | 4828.8823 | 7306.7229 | 64006892.5099 | 18319586.617 | 38631058.1584 | 1158931.7448 | 16001723.1275
520 | 24.4856 | 0.48327 | 4804.0818 | 7294.726 | 63901799.6641 | 11363531.4251 | 38432654.0912 | 1152979.6227 | 15975449.916
519 | 24.346 | 0.48234 | 4776.6896 | 7281.5009 | 63785947.4541 | 11360864.8859 | 38213516.48 | 1146405.4944 | 15946486.8635
518 | 24.3194 | 0.48141 | 4771.4663 | 7278.9839 | 63763898.7997 | 11360367.0502 | 38171730.4144 | 1145151.9124 | 15940974.6999
517 | 24.2954 | 0.48048 | 4766.7614 | 7276.7211 | 63744076.4837 | 11359928.194 | 38134091.0576 | 1144022.7317 | 15936019.1209
516 | 24.2184 | 0.47955 | 4751.6498 | 7269.4672 | 63680532.9196 | 11358549.4042 | 38013198.5472 | 1140395.9564 | 15920133.2299
515 | 24.1504 | 0.47862 | 4738.3126 | 7263.0775 | 63624558.8575 | 11357359.6496 | 37906500.54 | 1137195.0162 | 15906139.7144
514 | 24.1186 | 0.4777 | 4732.0726 | 7260.0938 | 63598421.4954 | 11356815.7084 | 37856580.5456 | 1135697.4164 | 15899605.3738
513 | 24.0977 | 0.47677 | 4727.9657 | 7258.1339 | 63581252.7047 | 11356466.0738 | 37823725.8528 | 1134711.7756 | 15895313.1762
512 | 24.0911 | 0.47584 | 4726.6699 | 7257.5167 | 63575845.9176 | 11356358.3897 | 37813359.0808 | 1134400.7724 | 15893961.4794
511 | 24.0775 | 0.47491 | 4723.9984 | 7256.2467 | 63564721.367 | 11356141.832 | 37791987.5816 | 1133759.6274 | 15891180.3418
510 | 24.046 | 0.47398 | 4717.8183 | 7253.3146 | 63539035.781 | 11355653.4188 | 37742546.0536 | 1132276.3816 | 15884758.9453
509 | 24.0321 | 0.47305 | 4715.1069 | 7252.0307 | 63527789.3394 | 11355444.6656 | 37720855.5768 | 1131625.6673 | 15881947.3348
508 | 24.0204 | 0.47212 | 4712.7944 | 7250.9379 | 63518215.6136 | 11355271.3183 | 37702354.876 | 1131070.6463 | 15879553.9034
507 | 23.9899 | 0.47119 | 4706.8135 | 7248.117 | 63493504.6694 | 11354835.179 | 37654508.236 | 1129635.2471 | 15873376.1673
506 | 23.9491 | 0.47026 | 4698.8192 | 7244.3538 | 63460539.4583 | 11354268.4773 | 37590553.2272 | 1127716.5968 | 15865134.8646
505 | 23.8765 | 0.46933 | 4684.5648 | 7237.6572 | 63401877.1376 | 18099060.4085 | 37476518.7352 | 1124295.5621 | 15850469.2844
504 | 23.8467 | 0.4684 | 4678.7236 | 7234.9184 | 63377885.4483 | 11352896.7401 | 37429788.5168 | 1122893.6555 | 15844471.3621
503 | 23.7932 | 0.46747 | 4668.2172 | 7230.0021 | 63334818.6954 | 11352216.1235 | 37345737.9192 | 1120372.1376 | 15833704.6738
502 | 23.7497 | 0.46654 | 4659.6846 | 7226.0173 | 63299911.7479 | 11351680.7314 | 37277476.7128 | 1118324.3014 | 15824977.937
501 | 23.7286 | 0.46561 | 4655.5578 | 7224.0939 | 63283062.7792 | 11351430.1911 | 37244462.5312 | 1117333.8759 | 15820765.6948
500 | 23.6648 | 0.46468 | 4643.0379 | 7218.2703 | 63232048.0291 | 11350695.5795 | 37144303.5648 | 1114329.1069 | 15808012.0073
499 | 23.63 | 0.46375 | 4636.1999 | 7215.096 | 63204240.548 | 11350308.2682 | 37089598.9064 | 1112687.9672 | 15801060.137
498 | 23.5575 | 0.46283 | 4621.9854 | 7208.5105 | 63146552.3822 | 11349532.0885 | 36975883.392 | 1109276.5018 | 15786638.0956
497 | 23.5111 | 0.4619 | 4612.8746 | 7204.2981 | 63109651.1113 | 11349053.1366 | 36902997.0104 | 1107089.9103 | 15777412.7778
496 | 23.2426 | 0.46097 | 4560.2035 | 7179.9939 | 62896746.9724 | 11346391.431 | 36481627.6008 | 1094448.828 | 15724186.7431
495 | 23.2335 | 0.46004 | 4558.4092 | 7179.1677 | 62889508.9786 | 11346304.4116 | 36467273.6088 | 1094018.2083 | 15722377.2447
494 | 23.18 | 0.45911 | 4547.9228 | 7174.3484 | 62847292.2984 | 11345817.1746 | 36383382.5 | 1091501.475 | 15711823.0746
493 | 23.1283 | 0.45818 | 4537.7753 | 7169.6944 | 62806522.649 | 11345366.3381 | 36302202.7008 | 1089066.081 | 15701630.6622
492 | 23.1249 | 0.45725 | 4537.0975 | 7169.3841 | 62803804.8509 | 11345337.6029 | 36296780.0816 | 1088903.4024 | 15700951.2127
491 | 23.0231 | 0.45632 | 4517.1415 | 7160.2685 | 62723952.1448 | 11344532.2211 | 36137131.7928 | 1084113.9538 | 15680988.0362
490 | 22.9962 | 0.45539 | 4511.8584 | 7157.8602 | 62702855.3284 | 11344329.7608 | 36094867.2608 | 1082846.0178 | 15675713.8321
489 | 22.9781 | 0.45446 | 4508.3098 | 7156.2458 | 62688713.5269 | 17836167.077 | 36066478.2544 | 1081994.3476 | 15672178.3817
488 | 22.9133 | 0.45353 | 4495.5906 | 7150.4714 | 62638129.0475 | 11343765.3339 | 35964724.4 | 1078941.732 | 15659532.2619
487 | 22.894 | 0.4526 | 4491.8027 | 7148.7552 | 62623095.542 | 11343643.3022 | 35934421.528 | 1078032.6458 | 15655773.8855
486 | 22.8627 | 0.45167 | 4485.6624 | 7145.9789 | 62598775.4284 | 11343457.9798 | 35885298.9776 | 1076558.9693 | 15649693.8571
485 | 22.8313 | 0.45074 | 4479.5021 | 7143.1994 | 62574426.5057 | 11343284.5938 | 35836016.9384 | 1075080.5082 | 15643606.6264
484 | 22.7811 | 0.44981 | 4469.6537 | 7138.7648 | 62535579.9276 | 11343027.4454 | 35757229.4712 | 1072716.8841 | 15633894.9819
483 | 22.739 | 0.44888 | 4461.4001 | 7135.0561 | 62503091.4876 | 11342828.739 | 35691201.108 | 1070736.0332 | 15625772.8719
482 | 22.7345 | 0.44796 | 4460.503 | 7134.6538 | 62499567.4392 | 11342808.9664 | 35684024.112 | 1070520.7234 | 15624891.8598
481 | 22.7055 | 0.44703 | 4454.8212 | 7132.1113 | 62477294.7227 | 11342695.3042 | 35638569.804 | 1069157.0941 | 15619323.6807
480 | 22.6745 | 0.4461 | 4448.7407 | 7129.3959 | 62453508.5115 | 11342586.0415 | 35589925.72 | 1067697.7716 | 15613377.1279
479 | 22.648 | 0.44517 | 4443.5374 | 7127.0772 | 62433196.1154 | 11342503.1317 | 35548299.1432 | 1066448.9743 | 15608299.0289
478 | 22.6334 | 0.44424 | 4440.6666 | 7125.8005 | 62422012.6481 | 11342463.2313 | 35525332.756 | 1065759.9827 | 15605503.162
477 | 22.5397 | 0.44331 | 4422.2855 | 7117.6435 | 62350557.0374 | 11342245.1695 | 35378284.0824 | 1061348.5225 | 15587639.2594
476 | 22.5263 | 0.44238 | 4419.6539 | 7116.4781 | 62340348.3743 | 11342219.3063 | 35357231.5608 | 1060716.9468 | 15585087.0936
475 | 22.5056 | 0.44145 | 4415.6069 | 7114.6897 | 62324681.6357 | 11342187.7688 | 35324855.3344 | 1059745.66 | 15581170.4089
474 | 22.5046 | 0.44052 | 4415.4076 | 7114.6018 | 62323911.4982 | 11342186.621 | 35323260.4464 | 1059697.8134 | 15580977.8745
473 | 22.503 | 0.43959 | 4415.0886 | 7114.4614 | 62322681.8751 | 17699912.9863 | 35320708.6256 | 1059621.2588 | 15580670.4688
472 | 22.4719 | 0.43866 | 4408.9881 | 7111.7825 | 62299214.9992 | 11342175.1435 | 35271905.0528 | 1058157.1516 | 15574803.7498
471 | 22.4132 | 0.43773 | 4397.4651 | 7106.7332 | 62254982.4902 | 11342179.1594 | 35179720.5264 | 1055391.6158 | 15563745.6226
470 | 22.4124 | 0.4368 | 4397.3056 | 7106.6634 | 62254371.574 | 11342179.5396 | 35178444.616 | 1055353.3385 | 15563592.8935
469 | 22.3061 | 0.43587 | 4376.4524 | 7097.5644 | 62174664.0499 | 11342271.6927 | 35011619.3312 | 1050348.5799 | 15543666.0125
468 | 22.2933 | 0.43494 | 4373.9405 | 7096.4707 | 62165083.0204 | 11342287.906 | 34991523.7424 | 1049745.7123 | 15541270.7551
467 | 22.2764 | 0.43401 | 4370.6311 | 7095.0328 | 62152487.3368 | 11342316.002 | 34965048.6016 | 1048951.458 | 15538121.8342
466 | 22.263 | 0.43309 | 4367.9995 | 7093.8919 | 62142492.9163 | 11342343.6995 | 34943996.08 | 1048319.8824 | 15535623.2291
465 | 22.2623 | 0.43216 | 4367.86 | 7093.8315 | 62141964.0453 | 11342345.4523 | 34942879.6584 | 1048286.3898 | 15535491.0113
464 | 22.2035 | 0.43123 | 4356.317 | 7088.8485 | 62098312.8319 | 11342513.9308 | 34850535.6432 | 1045516.0693 | 15524578.208
463 | 22.1546 | 0.4303 | 4346.7277 | 7084.7178 | 62062127.9755 | 11342673.4102 | 34773821.5304 | 1043214.6459 | 15515531.9939
462 | 22.1372 | 0.42937 | 4343.3186 | 7083.2525 | 62049291.6747 | 11342737.0452 | 34746548.9456 | 1042396.4684 | 15512322.9187
461 | 22.1123 | 0.42844 | 4338.4343 | 7081.1576 | 62030940.2483 | 11342838.1593 | 34707474.1896 | 1041224.2257 | 15507735.0621
460 | 22.0149 | 0.42751 | 4319.3156 | 7072.9752 | 61959263.1723 | 11343272.8614 | 34554524.4304 | 1036635.7329 | 15489815.7931
459 | 21.9901 | 0.42658 | 4314.4511 | 7070.8979 | 61941065.8545 | 11343393.364 | 34515609.1632 | 1035468.2749 | 15485266.4636
458 | 21.9752 | 0.42565 | 4311.5405 | 7069.6576 | 61930200.992 | 11343471.3922 | 34492323.7984 | 1034769.714 | 15482550.248
457 | 21.9665 | 0.42472 | 4309.826 | 7068.9287 | 61923815.0998 | 17549670.2406 | 34478607.7616 | 1034358.2328 | 15480953.7749
456 | 21.9634 | 0.42379 | 4309.2279 | 7068.6749 | 61921592.3321 | 11343539.3113 | 34473823.0976 | 1034214.6929 | 15480398.083
455 | 21.9267 | 0.42286 | 4302.011 | 7065.6198 | 61894829.6897 | 11343776.8442 | 34416088.152 | 1032482.6446 | 15473707.4224
454 | 21.8766 | 0.42193 | 4292.1825 | 7061.4683 | 61858462.2402 | 11344120.3392 | 34337460.1736 | 1030123.8052 | 15464615.56
453 | 21.8723 | 0.421 | 4291.3452 | 7061.1154 | 61855370.8158 | 11344151.3067 | 34330761.644 | 1029922.8493 | 15463842.704
452 | 21.8336 | 0.42007 | 4283.7496 | 7057.9211 | 61827389.0191 | 11344447.6854 | 34269996.4112 | 1028099.8923 | 15456847.2548
451 | 21.7984 | 0.41914 | 4276.8517 | 7055.0267 | 61802033.8862 | 11344730.8772 | 34214813.2864 | 1026444.3986 | 15450508.4715
450 | 21.7899 | 0.41822 | 4275.177 | 7054.3256 | 61795891.9384 | 11344803.0373 | 34201416.2272 | 1026042.4868 | 15448972.9846
449 | 21.7817 | 0.41729 | 4273.5622 | 7053.651 | 61789982.4926 | 11344875.907 | 34188497.6344 | 1025654.929 | 15447495.6232
448 | 21.7327 | 0.41636 | 4263.953 | 7049.6456 | 61754895.8734 | 11345329.0844 | 34111624.0328 | 1023348.721 | 15438723.9683
447 | 21.7036 | 0.41543 | 4258.2513 | 7047.2743 | 61734123.2613 | 11345609.587 | 34066010.236 | 1021980.3071 | 15433530.8153
446 | 21.6884 | 0.4145 | 4255.2609 | 7046.0334 | 61723252.8804 | 11345762.7902 | 34042086.916 | 1021262.6075 | 15430813.2201
445 | 21.6679 | 0.41357 | 4251.2338 | 7044.3661 | 61708646.8865 | 11345977.3002 | 34009870.1784 | 1020296.1054 | 15427161.7216
444 | 21.6032 | 0.41264 | 4238.5544 | 7039.1282 | 61662762.9237 | 11346678.4947 | 33908435.3016 | 1017253.059 | 15415690.7309
443 | 21.5988 | 0.41171 | 4237.6772 | 7038.7666 | 61659595.7029 | 11346728.7904 | 33901417.7944 | 1017042.5338 | 15414898.9257
442 | 21.5428 | 0.41078 | 4226.6924 | 7034.2492 | 61620022.8909 | 11347380.9868 | 33813539.4656 | 1014406.184 | 15405005.7227
441 | 21.4134 | 0.40985 | 4201.3138 | 7023.8359 | 61528802.6636 | 17398831.2793 | 33610510.2232 | 1008315.3067 | 15382200.6659
440 | 21.393 | 0.40892 | 4197.3066 | 7022.1954 | 61514432.0931 | 11349193.6664 | 33578452.9744 | 1007353.5892 | 15378608.0233
439 | 21.3718 | 0.40799 | 4193.14 | 7020.4935 | 61499523.4814 | 11349466.4925 | 33545119.8152 | 1006353.5945 | 15374880.8704
438 | 21.3505 | 0.40706 | 4188.9733 | 7018.7955 | 61484648.7915 | 11349747.7992 | 33511786.656 | 1005353.5997 | 15371162.1979
437 | 21.3489 | 0.40613 | 4188.6544 | 7018.6658 | 61483512.6561 | 11349769.9838 | 33509234.8352 | 1005277.0451 | 15370878.164
436 | 21.318 | 0.4052 | 4182.5938 | 7016.2072 | 61461975.4249 | 11350203.8274 | 33460750.24 | 1003822.5072 | 15365493.8562
435 | 21.2516 | 0.40428 | 4169.5556 | 7010.9302 | 61415748.1869 | 11351163.699 | 33356444.5648 | 1000693.3369 | 15353937.0467
434 | 21.2245 | 0.40335 | 4164.2526 | 7008.7888 | 61396989.4559 | 11351564.8987 | 33314020.544 | 999420.6163 | 15349247.364
433 | 21.1173 | 0.40242 | 4143.22 | 7000.3151 | 61322760.4577 | 11353198.9312 | 33145759.86 | 994372.7958 | 15330690.1144
432 | 21.0136 | 0.40149 | 4122.8652 | 6992.1335 | 61251089.387 | 11354821.7313 | 32982921.7952 | 989487.6539 | 15312772.3468
431 | 20.9841 | 0.40056 | 4117.0838 | 6989.815 | 61230779.3443 | 11355294.4309 | 32936670.0432 | 988100.1013 | 15307694.8361
430 | 20.9691 | 0.39963 | 4114.1332 | 6988.6345 | 61220438.2402 | 11355541.676 | 32913065.7008 | 987391.971 | 15305109.5601
429 | 20.9366 | 0.3987 | 4107.7537 | 6986.088 | 61198131.0339 | 11356089.2443 | 32862029.2848 | 985860.8785 | 15299532.7585
428 | 20.9108 | 0.39777 | 4102.6899 | 6984.0715 | 61180465.9143 | 11356534.183 | 32821519.1296 | 984645.5739 | 15295116.4786
427 | 20.9025 | 0.39684 | 4101.0751 | 6983.4299 | 61174845.6961 | 11356679.3596 | 32808600.5368 | 984258.0161 | 15293711.424
426 | 20.8935 | 0.39591 | 4099.3008 | 6982.7266 | 61168684.8398 | 11356842.4859 | 32794406.0336 | 983832.181 | 15292171.21
425 | 20.8325 | 0.39498 | 4087.3391 | 6977.9964 | 61127248.36 | 17243734.8552 | 32698712.7536 | 980961.3826 | 15281812.09
424 | 20.826 | 0.39405 | 4086.0632 | 6977.493 | 61122838.8564 | 11358089.0576 | 32688505.4704 | 980655.1641 | 15280709.7141
423 | 20.8118 | 0.39312 | 4083.2721 | 6976.3945 | 61113215.7899 | 11358362.7029 | 32666177.0384 | 979985.3112 | 15278303.9475
422 | 20.7955 | 0.39219 | 4080.0824 | 6975.142 | 61102243.9683 | 11358681.9324 | 32640658.8304 | 979219.7649 | 15275560.9921
421 | 20.7942 | 0.39126 | 4079.8232 | 6975.0405 | 61101354.6178 | 11358708.3973 | 32638585.476 | 979157.5643 | 15275338.6544
420 | 20.7861 | 0.39033 | 4078.2283 | 6974.4172 | 61095894.6758 | 11358874.5043 | 32625826.372 | 978774.7912 | 15273973.669
419 | 20.7595 | 0.38941 | 4073.005 | 6972.3808 | 61078055.8899 | 11359429.1357 | 32584040.3064 | 977521.2092 | 15269513.9725
418 | 20.6986 | 0.38848 | 4061.0633 | 6967.7362 | 61037369.016 | 11360721.4722 | 32488506.5152 | 974655.1955 | 15259342.254
417 | 20.6985 | 0.38755 | 4061.0434 | 6967.7285 | 61037301.2536 | 11360723.6702 | 32488347.0264 | 974650.4108 | 15259325.3134
416 | 20.6175 | 0.38662 | 4045.1543 | 6961.5781 | 60983424.0104 | 11362507.8683 | 32361234.4528 | 970837.0336 | 15245856.0026
415 | 20.5632 | 0.38569 | 4034.5084 | 6957.4672 | 60947412.2524 | 11363724.9711 | 32276067.4336 | 968282.023 | 15236853.0631
414 | 20.5575 | 0.38476 | 4033.3721 | 6957.0294 | 60943577.5521 | 11363857.1994 | 32266976.572 | 968009.2972 | 15235894.388
413 | 20.5431 | 0.38383 | 4030.5611 | 6955.9492 | 60934114.5995 | 11364190.0117 | 32244488.6512 | 967334.6595 | 15233528.6499
412 | 20.5353 | 0.3829 | 4029.026 | 6955.3607 | 60928959.3853 | 11364374.8847 | 32232208.0136 | 966966.2404 | 15232239.8463
411 | 20.4721 | 0.38197 | 4016.6257 | 6950.6184 | 60887416.9203 | 11365893.5125 | 32133005.98 | 963990.1794 | 15221854.2301
410 | 20.4453 | 0.38104 | 4011.3626 | 6948.6105 | 60869827.5972 | 11366548.7869 | 32090900.9368 | 962727.0281 | 15217456.8993
409 | 20.4389 | 0.38011 | 4010.1066 | 6948.1325 | 60865640.3703 | 17141261.2811 | 32080853.1424 | 962425.5943 | 15216410.0926
408 | 20.286 | 0.37918 | 3980.1227 | 6936.7492 | 60765922.7432 | 11370562.8473 | 31840981.9872 | 955229.4596 | 15191480.6858
407 | 20.2683 | 0.37825 | 3976.6339 | 6935.4279 | 60754348.3642 | 11371018.5174 | 31813071.4472 | 954392.1434 | 15188587.091
406 | 20.2673 | 0.37732 | 3976.4346 | 6935.3526 | 60753688.5942 | 11371044.9614 | 31811476.5592 | 954344.2968 | 15188422.1485
405 | 20.2667 | 0.37639 | 3976.3349 | 6935.315 | 60753359.5207 | 11371058.3863 | 31810679.1152 | 954320.3735 | 15188339.8802
404 | 20.246 | 0.37546 | 3972.2679 | 6933.7861 | 60739966.4324 | 11371614.4001 | 31778143.4 | 953344.302 | 15184991.6081
403 | 20.2245 | 0.37454 | 3968.0415 | 6932.2012 | 60726082.5336 | 11372200.8205 | 31744331.7744 | 952329.9532 | 15181520.6334
402 | 20.2102 | 0.37361 | 3965.2504 | 6931.1572 | 60716936.6439 | 11372593.7599 | 31722003.3424 | 951660.1003 | 15179234.161
401 | 20.2063 | 0.37268 | 3964.4729 | 6930.867 | 60714395.1903 | 11372704.8041 | 31715783.2792 | 951473.4984 | 15178598.7976
400 | 20.2036 | 0.37175 | 3963.9546 | 6930.6741 | 60712705.1078 | 11372779.8885 | 31711636.5704 | 951349.0971 | 15178176.2769
399 | 20.1951 | 0.37082 | 3962.2799 | 6930.0523 | 60707258.4748 | 11373025.8774 | 31698239.5112 | 950947.1853 | 15176814.6187
398 | 20.0998 | 0.36989 | 3943.5799 | 6923.1267 | 60646589.9825 | 11375810.8136 | 31548639.0168 | 946459.1705 | 15161647.4956
397 | 20.0941 | 0.36896 | 3942.4635 | 6922.7143 | 60642977.0721 | 11375979.3507 | 31539707.644 | 946191.2293 | 15160744.268
396 | 20.0776 | 0.36803 | 3939.2338 | 6921.5242 | 60632551.7316 | 11376473.4779 | 31513870.4584 | 945416.1138 | 15158137.9329
395 | 20.0512 | 0.3671 | 3934.0504 | 6919.6189 | 60615861.9031 | 11377277.0713 | 31472403.3704 | 944172.1011 | 15153965.4758
394 | 20.046 | 0.36617 | 3933.0337 | 6919.2462 | 60612596.4066 | 11377436.7687 | 31464269.4416 | 943928.0832 | 15153149.1017
393 | 20.0045 | 0.36524 | 3924.8798 | 6916.2642 | 60586474.7881 | 17030561.0084 | 31399038.5224 | 941971.1557 | 15146618.697
392 | 19.9979 | 0.36431 | 3923.584 | 6915.7916 | 60582333.9805 | 11378942.8851 | 31388671.7504 | 941660.1525 | 15145583.4951
391 | 19.9715 | 0.36338 | 3918.4006 | 6913.9056 | 60565812.9492 | 11379788.6778 | 31347204.6624 | 940416.1399 | 15141453.2373
390 | 19.9188 | 0.36245 | 3908.0737 | 6910.1578 | 60532982.0456 | 11381494.7757 | 31264589.464 | 937937.6839 | 15133245.5114
389 | 19.9088 | 0.36152 | 3906.1 | 6909.4433 | 60526723.4816 | 11381824.8617 | 31248800.0728 | 937464.0022 | 15131680.8704
388 | 19.8396 | 0.36059 | 3892.5235 | 6904.5414 | 60483782.6775 | 11384123.0854 | 31140188.2 | 934205.646 | 15120945.6694
387 | 19.8115 | 0.35967 | 3887.0212 | 6902.5598 | 60466424.1522 | 11385065.7231 | 31096169.2912 | 932885.0787 | 15116606.038
386 | 19.793 | 0.35874 | 3883.3928 | 6901.2565 | 60455007.1279 | 11385694.7024 | 31067142.3296 | 932014.2699 | 15113751.782
385 | 19.6918 | 0.35781 | 3863.5364 | 6894.1426 | 60392688.8047 | 11389177.223 | 30908291.4848 | 927248.7445 | 15098172.2012
384 | 19.6719 | 0.35688 | 3859.629 | 6892.7463 | 60380457.1714 | 11389870.4912 | 30877031.68 | 926310.9504 | 15095114.2928
383 | 19.6673 | 0.35595 | 3858.7318 | 6892.4265 | 60377656.1919 | 11390031.4859 | 30869854.684 | 926095.6405 | 15094414.048
382 | 19.6558 | 0.35502 | 3856.4591 | 6891.6186 | 60370578.8802 | 11390443.9647 | 30851672.9608 | 925550.1888 | 15092644.72
381 | 19.6492 | 0.35409 | 3855.1633 | 6891.1591 | 60366554.1206 | 11390681.7875 | 30841306.1888 | 925239.1857 | 15091638.5302
380 | 19.6356 | 0.35316 | 3852.5118 | 6890.2215 | 60358340.43 | 11391173.8061 | 30820094.1784 | 924602.8254 | 15089585.1075
379 | 19.6132 | 0.35223 | 3848.1059 | 6888.6676 | 60344727.9864 | 11392000.3382 | 30784847.1536 | 923545.4146 | 15086181.9966
378 | 19.5448 | 0.3513 | 3834.6889 | 6883.9479 | 60303383.9394 | 11394544.6419 | 30677511.1912 | 920325.3357 | 15075845.9848
377 | 19.4901 | 0.35037 | 3823.9633 | 6880.185 | 60270420.5948 | 16903107.5217 | 30591706.2168 | 917751.1865 | 15067605.1487
376 | 19.2822 | 0.34944 | 3783.174 | 6865.9125 | 60145393.9295 | 11404501.4265 | 30265392.132 | 907961.764 | 15036348.4824
375 | 19.2796 | 0.34851 | 3782.6557 | 6865.7317 | 60143809.3452 | 11404602.8855 | 30261245.4232 | 907837.3627 | 15035952.3363
374 | 19.2657 | 0.34758 | 3779.9244 | 6864.7811 | 60135482.0411 | 11405143.0554 | 30239395.4576 | 907181.8637 | 15033870.5103
373 | 19.2535 | 0.34665 | 3777.5321 | 6863.9506 | 60128207.5286 | 11405621.066 | 30220256.8016 | 906607.704 | 15032051.8822
372 | 19.237 | 0.34572 | 3774.3025 | 6862.8326 | 60118413.2303 | 11406272.9537 | 30194419.616 | 905832.5885 | 15029603.3076
371 | 19.2222 | 0.3448 | 3771.3918 | 6861.8276 | 60109609.9666 | 11406866.3815 | 30171134.2512 | 905134.0275 | 15027402.4916
370 | 19.1962 | 0.34387 | 3766.2881 | 6860.0703 | 60094215.657 | 11407917.3 | 30130305.1184 | 903909.1536 | 15023553.9142
369 | 19.1902 | 0.34294 | 3765.1119 | 6859.6664 | 60090677.3257 | 11408161.8979 | 30120895.2792 | 903626.8584 | 15022669.3314
368 | 19.1487 | 0.34201 | 3756.978 | 6856.8807 | 60066275.0857 | 11409869.9096 | 30055823.8488 | 901674.7155 | 15016568.7714
367 | 19.1258 | 0.34108 | 3752.4724 | 6855.3419 | 60052794.8396 | 11410825.1843 | 30019779.38 | 900593.3814 | 15013198.7099
366 | 19.089 | 0.34015 | 3745.2556 | 6852.8837 | 60031261.3415 | 11412370.0032 | 29962044.4344 | 898861.333 | 15007815.3354
365 | 19.0783 | 0.33922 | 3743.1623 | 6852.1727 | 60025032.4793 | 11412822.3466 | 29945298.1104 | 898358.9433 | 15006258.1198
364 | 19.072 | 0.33829 | 3741.9262 | 6851.7539 | 60021364.5475 | 11413091.9603 | 29935409.8048 | 898062.2941 | 15005341.1369
363 | 19.038 | 0.33736 | 3735.2476 | 6849.4977 | 60001600.2555 | 11414562.3371 | 29881981.0568 | 896459.4317 | 15000400.0639
362 | 19.0171 | 0.33643 | 3731.1607 | 6848.1209 | 59989538.9613 | 11415470.438 | 29849285.8528 | 895478.5756 | 14997384.7403
361 | 18.9964 | 0.3355 | 3727.0938 | 6846.7545 | 59977569.613 | 16783397.4115 | 29816750.1376 | 894502.5041 | 14994392.4032
360 | 18.9381 | 0.33457 | 3715.6504 | 6842.9206 | 59943984.3155 | 11418971.6509 | 29725203.5664 | 891756.107 | 14985996.0789
359 | 18.9316 | 0.33364 | 3714.3745 | 6842.4943 | 59940250.0008 | 11419262.9462 | 29714996.2832 | 891449.8885 | 14985062.5002
358 | 18.915 | 0.33271 | 3711.125 | 6841.4116 | 59930765.624 | 11420011.4529 | 29688999.6088 | 890669.9883 | 14982691.406
357 | 18.9102 | 0.33178 | 3710.188 | 6841.1003 | 59928038.4933 | 11420229.1871 | 29681503.6352 | 890445.1091 | 14982009.6233
356 | 18.8885 | 0.33086 | 3705.9216 | 6839.6868 | 59915656.0786 | 11421229.2558 | 29647373.032 | 889421.191 | 14978914.0196
355 | 18.8617 | 0.32993 | 3700.6585 | 6837.9479 | 59900423.4248 | 11422473.6976 | 29605267.9888 | 888158.0397 | 14975105.8562
354 | 18.8155 | 0.329 | 3691.6075 | 6834.9659 | 59874301.5629 | 11424632.1819 | 29532860.0736 | 885985.8022 | 14968575.3907
353 | 18.8074 | 0.32807 | 3690.0126 | 6834.442 | 59869711.576 | 11425015.7776 | 29520100.9696 | 885603.0291 | 14967427.894
352 | 18.7974 | 0.32714 | 3688.0589 | 6833.8019 | 59864104.748 | 11425489.6589 | 29504471.0672 | 885134.132 | 14966026.187
351 | 18.7842 | 0.32621 | 3685.4672 | 6832.9553 | 59856688.2186 | 11426123.5519 | 29483737.5232 | 884512.1257 | 14964172.0547
350 | 18.7252 | 0.32528 | 3673.8843 | 6829.1822 | 59823636.3367 | 11428980.1405 | 29391074.5304 | 881732.2359 | 14955909.0842
349 | 18.6867 | 0.32435 | 3666.3285 | 6826.728 | 59802137.3283 | 11430858.9391 | 29330628.2752 | 879918.8483 | 14950534.3321
348 | 18.6618 | 0.32342 | 3661.4442 | 6825.146 | 59788279.3172 | 11432083.407 | 29291553.5192 | 878746.6056 | 14947069.8293
347 | 18.6352 | 0.32249 | 3656.2209 | 6823.4592 | 59773502.2537 | 11433403.469 | 29249767.4536 | 877493.0236 | 14943375.5634
346 | 18.6238 | 0.32156 | 3653.9881 | 6822.7401 | 59767203.5193 | 11433972.3149 | 29231904.708 | 876957.1412 | 14941800.8798
345 | 18.6018 | 0.32063 | 3649.6819 | 6821.3574 | 59755091.0179 | 16690620.0621 | 29197455.1272 | 875923.6538 | 14938772.7545
344 | 18.5595 | 0.3197 | 3641.3685 | 6818.6958 | 59731774.8421 | 11437229.9148 | 29130948.2976 | 873928.4489 | 14932943.7105
343 | 18.4049 | 0.31877 | 3611.0457 | 6809.0156 | 59646976.3766 | 11445140.1942 | 28888365.8328 | 866650.975 | 14911744.0941
342 | 18.3818 | 0.31784 | 3606.5003 | 6807.5687 | 59634301.9751 | 11446335.2074 | 28852002.3864 | 865560.0716 | 14908575.4938
341 | 18.3714 | 0.31691 | 3604.4668 | 6806.9233 | 59628648.4032 | 11446873.9573 | 28835734.5288 | 865072.0359 | 14907162.1008
340 | 18.2472 | 0.31599 | 3580.1049 | 6799.214 | 59561114.7318 | 11453377.9771 | 28640839.2152 | 859225.1765 | 14890278.6829
339 | 18.2318 | 0.31506 | 3577.0746 | 6798.2579 | 59552739.1419 | 11454193.1554 | 28616596.9176 | 858497.9075 | 14888184.7855
338 | 18.2206 | 0.31413 | 3574.8816 | 6797.568 | 59546695.7133 | 11454787.5504 | 28599053.1496 | 857971.5945 | 14886673.9283
337 | 18.1754 | 0.3132 | 3566.0101 | 6794.7853 | 59522319.5233 | 11457210.2048 | 28528080.6336 | 855842.419 | 14880579.8808
336 | 18.1516 | 0.31227 | 3561.345 | 6793.3264 | 59509539.4612 | 11458493.6348 | 28490760.2544 | 854722.8076 | 14877384.8653
335 | 18.1063 | 0.31134 | 3552.4535 | 6790.554 | 59485253.2693 | 11460957.9274 | 28419628.2496 | 852588.8475 | 14871313.3173
334 | 18.0815 | 0.31041 | 3547.5891 | 6789.0418 | 59472006.2556 | 11462316.006 | 28380712.9824 | 851421.3895 | 14868001.5639
333 | 18.0576 | 0.30948 | 3542.9041 | 6787.5897 | 59459286.0029 | 11463633.527 | 28343233.1144 | 850296.9934 | 14864821.5007
332 | 18.0025 | 0.30855 | 3532.0988 | 6784.2507 | 59430036.1979 | 11466694.2273 | 28256790.1848 | 847703.7055 | 14857509.0495
331 | 18.0024 | 0.30762 | 3532.0788 | 6784.2446 | 59429982.3938 | 11466699.9149 | 28256630.696 | 847698.9209 | 14857495.5985
330 | 17.993 | 0.30669 | 3530.2248 | 6783.6751 | 59424993.7046 | 11467232.6376 | 28241798.2376 | 847253.9471 | 14856248.4261
329 | 17.9649 | 0.30576 | 3524.7224 | 6781.9901 | 59410233.3585 | 16544425.0994 | 28197779.3288 | 845933.3799 | 14852558.3396
328 | 17.8852 | 0.30483 | 3509.0726 | 6777.2123 | 59368379.349 | 11473385.1628 | 28072580.6208 | 842177.4186 | 14842094.8372
327 | 17.8747 | 0.3039 | 3507.0192 | 6776.5873 | 59362904.3938 | 11473987.7055 | 28056153.2744 | 841684.5982 | 14840726.0985
326 | 17.8476 | 0.30297 | 3501.6962 | 6774.9721 | 59348755.3698 | 11475560.4707 | 28013569.7648 | 840407.0929 | 14837188.8424
325 | 17.843 | 0.30204 | 3500.7991 | 6774.7007 | 59346378.0065 | 11475827.3694 | 28006392.7688 | 840191.7831 | 14836594.5016
324 | 17.8322 | 0.30112 | 3498.6859 | 6774.0634 | 59340795.1996 | 11476460.3652 | 27989486.956 | 839684.6087 | 14835198.7999
323 | 17.8099 | 0.30019 | 3494.2999 | 6772.7447 | 59329243.9491 | 11477783.0569 | 27954399.42 | 838631.9826 | 14832310.9873
322 | 17.7726 | 0.29926 | 3486.9834 | 6770.5518 | 59310033.9289 | 11480004.4386 | 27895867.0304 | 836876.0109 | 14827508.4822
321 | 17.7476 | 0.29833 | 3482.0791 | 6769.0865 | 59297197.3846 | 11481503.4119 | 27856632.7856 | 835698.9836 | 14824299.3462
320 | 17.7411 | 0.2974 | 3480.8032 | 6768.7064 | 59293868.1834 | 11481895.9856 | 27846425.5024 | 835392.7651 | 14823467.0458
319 | 17.7113 | 0.29647 | 3474.9619 | 6766.9719 | 59278674.2394 | 11483705.1258 | 27799695.284 | 833990.8585 | 14819668.5599
318 | 17.7049 | 0.29554 | 3473.7059 | 6766.6002 | 59275417.5074 | 11484096.6781 | 27789647.4896 | 833689.4247 | 14818854.3768
317 | 17.6981 | 0.29461 | 3472.3702 | 6766.206 | 59271964.8732 | 11484515.8095 | 27778961.74 | 833368.8522 | 14817991.2183
316 | 17.6639 | 0.29368 | 3465.6518 | 6764.2298 | 59254653.3352 | 11486637.6521 | 27725214.0144 | 831756.4204 | 14813663.3338
315 | 17.6203 | 0.29275 | 3457.0992 | 6761.7221 | 59232685.4275 | 11489356.1586 | 27656793.3192 | 829703.7996 | 14808171.3569
314 | 17.605 | 0.29182 | 3454.1087 | 6760.848 | 59225028.6867 | 11490312.7718 | 27632869.9992 | 828986.1 | 14806257.1717
313 | 17.569 | 0.29089 | 3447.0314 | 6758.786 | 59206965.3517 | 16456316.4264 | 27576251.4752 | 827287.5443 | 14801741.3379
312 | 17.5052 | 0.28996 | 3434.5116 | 6755.1499 | 59175112.9852 | 11496647.1452 | 27476092.5088 | 824282.7753 | 14793778.2463
311 | 17.4747 | 0.28903 | 3428.5307 | 6753.4184 | 59159945.5781 | 11498596.8903 | 27428245.8688 | 822847.3761 | 14789986.3945
310 | 17.4734 | 0.2881 | 3428.2716 | 6753.3437 | 59159290.4338 | 11498681.9067 | 27426172.5144 | 822785.1754 | 14789822.6084
309 | 17.4447 | 0.28717 | 3422.6496 | 6751.7266 | 59145124.6111 | 11500537.552 | 27381196.6728 | 821435.9002 | 14786281.1528
308 | 17.4012 | 0.28625 | 3414.1169 | 6749.2802 | 59123694.1767 | 11503371.2882 | 27312935.4664 | 819388.064 | 14780923.5442
307 | 17.3256 | 0.28532 | 3399.2845 | 6745.0413 | 59086562.0269 | 11508327.4108 | 27194275.7992 | 815828.274 | 14771640.5067
306 | 17.2739 | 0.28439 | 3389.137 | 6742.1508 | 59061241.0591 | 11511738.7448 | 27113096 | 813392.88 | 14765310.2648
305 | 17.2647 | 0.28346 | 3387.3428 | 6741.6414 | 59056778.4817 | 11512345.5795 | 27098742.008 | 812962.2602 | 14764194.6204
304 | 17.1853 | 0.28253 | 3371.7527 | 6737.2295 | 59018130.5651 | 11517650.0293 | 26974021.7664 | 809220.653 | 14754532.6413
303 | 17.133 | 0.2816 | 3361.4856 | 6734.3335 | 58992761.8797 | 11521164.2658 | 26891885.0344 | 806756.551 | 14748190.4699
302 | 17.1162 | 0.28067 | 3358.1962 | 6733.4088 | 58984660.8287 | 11522296.8813 | 26865569.3824 | 805967.0815 | 14746165.2072
301 | 17.1073 | 0.27974 | 3356.4617 | 6732.9228 | 58980403.4861 | 11522897.6087 | 26851693.8568 | 805550.8157 | 14745100.8715
300 | 17.1016 | 0.27881 | 3355.3254 | 6732.6054 | 58977623.444 | 11523293.5016 | 26842602.9952 | 805278.0899 | 14744405.861
299 | 17.0533 | 0.27788 | 3345.8557 | 6729.9696 | 58954533.5215 | 11526611.8826 | 26766845.8152 | 803005.3745 | 14738633.3804
298 | 17.0231 | 0.27695 | 3339.9347 | 6728.327 | 58940144.4483 | 11528698.7951 | 26719477.6416 | 801584.3292 | 14735036.1121
297 | 16.9952 | 0.27602 | 3334.4523 | 6726.8112 | 58926865.8662 | 16332253.5599 | 26675618.2216 | 800268.5466 | 14731716.4666
296 | 16.995 | 0.27509 | 3334.4124 | 6726.8002 | 58926769.6193 | 11530656.4956 | 26675299.244 | 800258.9773 | 14731692.4048
295 | 16.9373 | 0.27416 | 3323.0887 | 6723.6904 | 58899527.6902 | 11534716.7699 | 26584709.6056 | 797541.2882 | 14724881.9225
294 | 16.9285 | 0.27323 | 3321.3742 | 6723.2211 | 58895416.9901 | 11535335.0193 | 26570993.5688 | 797129.8071 | 14723854.2475
293 | 16.9238 | 0.2723 | 3320.4571 | 6722.971 | 58893225.7096 | 11535667.5773 | 26563657.084 | 796909.7125 | 14723306.4274
292 | 16.9219 | 0.27138 | 3320.0783 | 6722.868 | 58892323.6993 | 11535805.7092 | 26560626.7968 | 796818.8039 | 14723080.9248
291 | 16.9171 | 0.27045 | 3319.1414 | 6722.6142 | 58890100.0389 | 11536149.3109 | 26553130.8232 | 796593.9247 | 14722525.0097
290 | 16.9136 | 0.26952 | 3318.4436 | 6722.4258 | 58888449.8023 | 11536406.6048 | 26547548.7152 | 796426.4615 | 14722112.4506
289 | 16.8838 | 0.26859 | 3312.6023 | 6720.8542 | 58874682.5197 | 11538572.4103 | 26500818.4968 | 795024.5549 | 14718670.6299
288 | 16.8775 | 0.26766 | 3311.3663 | 6720.5228 | 58871779.3693 | 11539033.2194 | 26490930.1912 | 794727.9057 | 14717944.8423
287 | 16.8091 | 0.26673 | 3297.9493 | 6716.9378 | 58840375.3705 | 11544062.5352 | 26383594.2288 | 791507.8269 | 14710093.8426
286 | 16.8077 | 0.2658 | 3297.6702 | 6716.8635 | 58839724.3649 | 11544167.725 | 26381361.3856 | 791440.8416 | 14709931.0912
285 | 16.7976 | 0.26487 | 3295.6965 | 6716.3398 | 58835136.8938 | 11544915.5841 | 26365571.9944 | 790967.1598 | 14708784.2234
284 | 16.7409 | 0.26394 | 3284.5722 | 6713.3985 | 58809370.8045 | 11549153.4318 | 26276577.244 | 788297.3173 | 14702342.7011
283 | 16.7191 | 0.26301 | 3280.2859 | 6712.2692 | 58799477.9058 | 11550795.0182 | 26242287.152 | 787268.6146 | 14699869.4764
282 | 16.7114 | 0.26208 | 3278.7708 | 6711.8714 | 58795993.2163 | 11551378.3837 | 26230166.0032 | 786904.9801 | 14698998.3041
281 | 16.7049 | 0.26115 | 3277.4948 | 6711.5376 | 58793069.1285 | 16271464.8053 | 26219958.72 | 786598.7616 | 14698267.2821
280 | 16.6989 | 0.26022 | 3276.3186 | 6711.2309 | 58790383.061 | 11552329.8996 | 26210548.8808 | 786316.4664 | 14697595.7653
279 | 16.5535 | 0.25929 | 3247.7901 | 6703.8204 | 58725466.8021 | 11563488.2516 | 25982320.408 | 779469.6122 | 14681366.7005
278 | 16.5175 | 0.25836 | 3240.7327 | 6701.9938 | 58709465.3093 | 11566262.9626 | 25925861.3728 | 777775.8412 | 14677366.3273
277 | 16.4729 | 0.25743 | 3231.9807 | 6699.7366 | 58689692.9021 | 11569721.7308 | 25855845.7896 | 775675.3737 | 14672423.2255
276 | 16.4665 | 0.25651 | 3230.7247 | 6699.4139 | 58686865.6292 | 11570220.6479 | 25845797.9952 | 775373.9399 | 14671716.4073
275 | 16.3785 | 0.25558 | 3213.4601 | 6694.9934 | 58648142.403 | 11577113.9174 | 25707680.6944 | 771230.4208 | 14662035.6007
274 | 16.3737 | 0.25465 | 3212.5231 | 6694.7544 | 58646048.4244 | 11577489.9396 | 25700184.7208 | 771005.5416 | 14661512.1061
273 | 16.3363 | 0.25372 | 3205.1866 | 6692.8896 | 58629712.7455 | 11580449.0453 | 25641492.8424 | 769244.7853 | 14657428.1864
272 | 16.3062 | 0.25279 | 3199.2855 | 6691.3951 | 58616621.22 | 11582841.2061 | 25594284.1576 | 767828.5247 | 14654155.305
271 | 16.2783 | 0.25186 | 3193.8031 | 6690.0118 | 58604503.119 | 11585074.8112 | 25550424.7376 | 766512.7421 | 14651125.7798
270 | 16.2543 | 0.25093 | 3189.0982 | 6688.829 | 58594141.8891 | 11587001.2266 | 25512785.3808 | 765383.5614 | 14648535.4723
269 | 16.2373 | 0.25 | 3185.7489 | 6687.9901 | 58586793.3656 | 11588379.3899 | 25485991.2624 | 764579.7379 | 14646698.3414
268 | 16.2144 | 0.24907 | 3181.2633 | 6686.8708 | 58576988.1116 | 11590234.274 | 25450106.2824 | 763503.1885 | 14644247.0279
267 | 16.1885 | 0.24814 | 3176.1796 | 6685.6069 | 58565916.8783 | 11592346.823 | 25409436.6384 | 762283.0992 | 14641479.2196
266 | 16.1838 | 0.24721 | 3175.2625 | 6685.3798 | 58563927.1806 | 11592729.7767 | 25402100.1536 | 762063.0046 | 14640981.7952
265 | 16.1495 | 0.24628 | 3168.5241 | 6683.7171 | 58549362.0876 | 16158232.0982 | 25348192.9392 | 760445.7882 | 14637340.5219
264 | 16.0804 | 0.24535 | 3154.9676 | 6680.3847 | 58520169.9009 | 11601273.6086 | 25239740.5552 | 757192.2167 | 14630042.4752
263 | 16.0404 | 0.24442 | 3147.1327 | 6678.466 | 58503362.3201 | 11604593.2052 | 25177061.4568 | 755311.8437 | 14625840.58
262 | 16.0351 | 0.24349 | 3146.096 | 6678.2131 | 58501146.8561 | 11605034.5493 | 25168768.0392 | 755063.0412 | 14625286.714
261 | 15.9487 | 0.24257 | 3129.1304 | 6674.09 | 58465028.0579 | 11612291.846 | 25033043.0704 | 750991.2921 | 14616257.0145
260 | 15.9182 | 0.24164 | 3123.1496 | 6672.642 | 58452343.9181 | 11614862.4079 | 24985196.4304 | 749555.8929 | 14613085.9795
259 | 15.9117 | 0.24071 | 3121.8736 | 6672.3343 | 58449648.3558 | 11615413.3913 | 24974989.1472 | 749249.6744 | 14612412.0889
258 | 15.8961 | 0.23978 | 3118.8234 | 6671.6015 | 58443229.1098 | 11616736.7942 | 24950587.3608 | 748517.6208 | 14610807.2775
257 | 15.8567 | 0.23885 | 3111.0882 | 6669.7504 | 58427013.2121 | 11620108.6183 | 24888705.7064 | 746661.1712 | 14606753.303
256 | 15.8496 | 0.23792 | 3109.6927 | 6669.4177 | 58424099.0249 | 11620719.7774 | 24877541.4904 | 746326.2447 | 14606024.7562
255 | 15.8394 | 0.23699 | 3107.6991 | 6668.9443 | 58419952.1308 | 11621596.9195 | 24861592.6104 | 745847.7783 | 14604988.0327
254 | 15.8336 | 0.23606 | 3106.5428 | 6668.6708 | 58417556.3459 | 11622108.0153 | 24852342.26 | 745570.2678 | 14604389.0865
253 | 15.8193 | 0.23513 | 3103.7517 | 6668.0133 | 58411796.1396 | 11623347.3755 | 24830013.828 | 744900.4148 | 14602949.0349
252 | 15.8168 | 0.2342 | 3103.2533 | 6667.8963 | 58410771.589 | 11623569.7043 | 24826026.608 | 744780.7982 | 14602692.8972
251 | 15.8099 | 0.23327 | 3101.8977 | 6667.5794 | 58407995.848 | 11624177.1976 | 24815181.3696 | 744455.4411 | 14601998.962
250 | 15.6985 | 0.23234 | 3080.0477 | 6662.4926 | 58363435.3206 | 11634013.0328 | 24640381.6448 | 739211.4493 | 14590858.8301
249 | 15.6922 | 0.23141 | 3078.8117 | 6662.206 | 58360924.6237 | 16068060.7563 | 24630493.3392 | 738914.8002 | 14590231.1559
248 | 15.685 | 0.23048 | 3077.3962 | 6661.8791 | 58358060.9945 | 11635214.8925 | 24619169.6344 | 738575.089 | 14589515.2486
247 | 15.6703 | 0.22955 | 3074.5055 | 6661.2142 | 58352236.272 | 11636533.817 | 24596043.7584 | 737881.3128 | 14588059.068
246 | 15.6628 | 0.22862 | 3073.0501 | 6660.8808 | 58349315.6737 | 11637200.7893 | 24584401.076 | 737532.0323 | 14587328.9184
245 | 15.6168 | 0.2277 | 3064.0191 | 6658.8203 | 58331265.4854 | 11641358.0534 | 24512152.6496 | 735364.5795 | 14582816.3714
244 | 15.6071 | 0.22677 | 3062.1052 | 6658.3854 | 58327455.8612 | 11642242.9583 | 24496841.7248 | 734905.2517 | 14581863.9653
243 | 15.5989 | 0.22584 | 3060.5103 | 6658.0244 | 58324294.1588 | 11642983.6252 | 24484082.6208 | 734522.4786 | 14581073.5397
242 | 15.5973 | 0.22491 | 3060.1914 | 6657.9526 | 58323664.4152 | 11643132.4078 | 24481530.8 | 734445.924 | 14580916.1038
241 | 15.593 | 0.22398 | 3059.354 | 6657.7646 | 58322018.1551 | 11643524.6663 | 24474832.2704 | 734244.9681 | 14580504.5388
240 | 15.5895 | 0.22305 | 3058.6563 | 6657.6087 | 58320651.9523 | 11643852.9686 | 24469250.1624 | 734077.5049 | 14580162.9881
239 | 15.5762 | 0.22212 | 3056.0446 | 6657.0274 | 58315559.7124 | 11645087.0726 | 24448357.1296 | 733450.7139 | 14578889.9281
238 | 15.5672 | 0.22119 | 3054.2903 | 6656.6385 | 58312153.254 | 11645919.6597 | 24434322.1152 | 733029.6635 | 14578038.3135
237 | 15.5543 | 0.22026 | 3051.7584 | 6656.0796 | 58307257.7279 | 11647126.3875 | 24414067.0376 | 732422.0111 | 14576814.432
236 | 15.5271 | 0.21933 | 3046.4155 | 6654.9053 | 58296970.5091 | 11649683.7426 | 24371324.0392 | 731139.7212 | 14574242.6273
235 | 15.5179 | 0.2184 | 3044.6213 | 6654.5126 | 58293530.4535 | 11650546.2077 | 24356970.0472 | 730709.1014 | 14573382.6134
234 | 15.4498 | 0.21747 | 3031.2441 | 6651.5972 | 58267991.8347 | 11657003.5912 | 24249953.0624 | 727498.5919 | 14566997.9587
233 | 15.4484 | 0.21654 | 3030.985 | 6651.541 | 58267499.1577 | 16021747.5719 | 24247879.708 | 727436.3912 | 14566874.7894
232 | 15.4458 | 0.21561 | 3030.4666 | 6651.429 | 58266518.0237 | 11657381.546 | 24243732.9992 | 727311.99 | 14566629.5059
231 | 15.4389 | 0.21468 | 3029.111 | 6651.1373 | 58263963.0175 | 11658044.2231 | 24232887.7608 | 726986.6328 | 14565990.7544
230 | 15.4178 | 0.21375 | 3024.9643 | 6650.249 | 58256181.4641 | 11660079.6752 | 24199714.0904 | 725991.4227 | 14564045.366
229 | 15.4124 | 0.21283 | 3023.9076 | 6650.0237 | 58254207.2666 | 11660600.4746 | 24191261.184 | 725737.8355 | 14563551.8167
228 | 15.4098 | 0.2119 | 3023.4092 | 6649.9178 | 58253280.099 | 11660847.1491 | 24187273.964 | 725618.2189 | 14563320.0248
227 | 15.4026 | 0.21097 | 3021.9938 | 6649.6185 | 58250658.4667 | 11661550.5856 | 24175950.2592 | 725278.5078 | 14562664.6167
226 | 15.3883 | 0.21004 | 3019.1828 | 6649.0268 | 58245475.0114 | 11662953.2722 | 24153462.3384 | 724603.8702 | 14561368.7528
225 | 15.3503 | 0.20911 | 3011.7267 | 6647.4642 | 58231786.6902 | 11666689.0493 | 24093813.5272 | 722814.4058 | 14557946.6725
224 | 15.3016 | 0.20818 | 3002.1773 | 6645.4718 | 58214333.1353 | 11671493.0768 | 24017418.392 | 720522.5518 | 14553583.2838
223 | 15.2386 | 0.20725 | 2989.8169 | 6642.9044 | 58191842.5242 | 11677736.3907 | 23918535.336 | 717556.0601 | 14547960.6311
222 | 15.226 | 0.20632 | 2987.3448 | 6642.3932 | 58187364.5278 | 11678990.085 | 23898758.7248 | 716962.7617 | 14546841.132
221 | 15.193 | 0.20539 | 2980.8656 | 6641.0594 | 58175680.5929 | 11682289.1644 | 23846924.8648 | 715407.7459 | 14543920.1482
220 | 15.1767 | 0.20446 | 2977.6758 | 6640.4058 | 58169954.4707 | 11683919.8188 | 23821406.6568 | 714642.1997 | 14542488.6177
219 | 15.1461 | 0.20353 | 2971.6551 | 6639.1776 | 58159195.4311 | 11687009.9331 | 23773241.0392 | 713197.2312 | 14539798.8578
218 | 15.1442 | 0.2026 | 2971.2963 | 6639.1047 | 58158557.0853 | 11687194.8424 | 23770370.2408 | 713111.1072 | 14539639.2713
217 | 15.1365 | 0.20167 | 2969.7811 | 6638.7984 | 58155874.1828 | 15964463.4912 | 23758249.092 | 712747.4728 | 14538968.5457
216 | 15.1315 | 0.20074 | 2968.8043 | 6638.6019 | 58154152.3696 | 11688485.9955 | 23750434.1408 | 712513.0242 | 14538538.0924
215 | 15.106 | 0.19981 | 2963.8003 | 6637.5997 | 58145373.2082 | 11691095.0078 | 23710402.452 | 711312.0736 | 14536343.3021
214 | 15.1058 | 0.19888 | 2963.7604 | 6637.5917 | 58145303.5793 | 11691115.8779 | 23710083.4744 | 711302.5042 | 14536325.8948
213 | 15.0933 | 0.19796 | 2961.3083 | 6637.1052 | 58141041.3675 | 11692404.3796 | 23690466.352 | 710713.9906 | 14535260.3419
212 | 15.073 | 0.19703 | 2957.3211 | 6636.3177 | 58134143.4028 | 11694507.6197 | 23658568.592 | 709757.0578 | 14533535.8507
211 | 15.008 | 0.1961 | 2944.562 | 6633.8098 | 58112173.791 | 11701263.9565 | 23556495.76 | 706694.8728 | 14528043.4477
210 | 14.9969 | 0.19517 | 2942.3889 | 6633.3847 | 58108449.7827 | 11702419.068 | 23539111.4808 | 706173.3444 | 14527112.4457
209 | 14.9223 | 0.19424 | 2927.7558 | 6630.5356 | 58083491.6479 | 11710227.3078 | 23422046.7016 | 702661.401 | 14520872.912
208 | 14.9103 | 0.19331 | 2925.4034 | 6630.0797 | 58079498.4567 | 11711487.3714 | 23403227.0232 | 702096.8107 | 14519874.6142
207 | 14.9092 | 0.19238 | 2925.1841 | 6630.0374 | 58079127.9955 | 11711605.2813 | 23401472.6464 | 702044.1794 | 14519781.9989
206 | 14.8365 | 0.19145 | 2910.9298 | 6627.3018 | 58055164.0603 | 11719298.4365 | 23287438.1544 | 698623.1446 | 14513791.0151
205 | 14.8051 | 0.19052 | 2904.7695 | 6626.1253 | 58044857.7706 | 11722635.7088 | 23238156.1152 | 697144.6835 | 14511214.4427
204 | 14.7777 | 0.18959 | 2899.3868 | 6625.1023 | 58035896.0972 | 11725562.7276 | 23195094.1392 | 695852.8242 | 14508974.0243
203 | 14.7757 | 0.18866 | 2898.988 | 6625.0269 | 58035235.5156 | 11725780.3553 | 23191904.3632 | 695757.1309 | 14508808.8789
202 | 14.768 | 0.18773 | 2897.4729 | 6624.7417 | 58032737.6409 | 11726610.4245 | 23179783.2144 | 695393.4964 | 14508184.4102
201 | 14.6738 | 0.1868 | 2878.9921 | 6621.2809 | 58002420.5991 | 15882521.3756 | 23031937.0968 | 690958.1129 | 14500605.1498
200 | 14.666 | 0.18587 | 2877.477 | 6620.9986 | 57999947.3947 | 11737608.9349 | 23019815.948 | 690594.4784 | 14499986.8487
199 | 14.5853 | 0.18494 | 2861.6278 | 6618.06 | 57974205.4077 | 11746388.6697 | 22893022.352 | 686790.6706 | 14493551.3519
198 | 14.5611 | 0.18401 | 2856.883 | 6617.1847 | 57966537.6301 | 11749026.7254 | 22855064.0176 | 685651.9205 | 14491634.4075
197 | 14.5607 | 0.18309 | 2856.8033 | 6617.17 | 57966409.4091 | 11749071.2248 | 22854426.0624 | 685632.7819 | 14491602.3523
196 | 14.4381 | 0.18216 | 2832.7603 | 6612.7793 | 57927946.5202 | 11762536.7217 | 22662082.5696 | 679862.4771 | 14481986.63
195 | 14.4292 | 0.18123 | 2831.0059 | 6612.4605 | 57925154.224 | 11763522.8494 | 22648047.5552 | 679441.4267 | 14481288.556
194 | 14.3937 | 0.1803 | 2824.0482 | 6611.2028 | 57914136.876 | 11767447.9033 | 22592385.964 | 677771.5789 | 14478534.219
193 | 14.3215 | 0.17937 | 2809.8737 | 6608.6538 | 57891807.1904 | 11775473.0663 | 22478989.4272 | 674369.6828 | 14472951.7976
192 | 14.317 | 0.17844 | 2808.9965 | 6608.4969 | 57890432.4666 | 11775971.4862 | 22471971.92 | 674159.1576 | 14472608.1166
191 | 14.3157 | 0.17751 | 2808.7373 | 6608.4507 | 57890028.4081 | 11776119.2742 | 22469898.5656 | 674096.957 | 14472507.102
190 | 14.3149 | 0.17658 | 2808.5778 | 6608.4225 | 57889781.0552 | 11776210.5452 | 22468622.6552 | 674058.6797 | 14472445.2638
189 | 14.3068 | 0.17565 | 2807.0029 | 6608.1451 | 57887351.2675 | 11777115.0521 | 22456023.04 | 673680.6912 | 14471837.8169
188 | 14.2794 | 0.17472 | 2801.6201 | 6607.2021 | 57879090.7518 | 11780217.3603 | 22412961.064 | 672388.8319 | 14469772.688
187 | 14.2249 | 0.17379 | 2790.9344 | 6605.3401 | 57862779.0941 | 11786397.7655 | 22327475.0672 | 669824.252 | 14465694.7735
186 | 14.1706 | 0.17286 | 2780.2686 | 6603.4914 | 57846584.7018 | 11792588.3483 | 22242148.5592 | 667264.4568 | 14461646.1754
185 | 14.1427 | 0.17193 | 2774.8061 | 6602.5497 | 57838335.2229 | 15791490.7234 | 22198448.628 | 665953.4588 | 14459583.8057
184 | 14.1072 | 0.171 | 2767.8284 | 6601.3532 | 57827854.3742 | 11799848.2878 | 22142627.548 | 664278.8264 | 14456963.5935
183 | 14.0816 | 0.17007 | 2762.8045 | 6600.4965 | 57820349.0639 | 11802794.9015 | 22102436.3704 | 663073.0911 | 14455087.266
182 | 14.0475 | 0.16914 | 2756.126 | 6599.3637 | 57810426.1388 | 11806725.62 | 22049007.6224 | 661470.2287 | 14452606.5347
181 | 13.9785 | 0.16822 | 2742.5893 | 6597.0804 | 57790423.9077 | 11814720.2097 | 21940714.7272 | 658221.4418 | 14447605.9769
180 | 13.9143 | 0.16729 | 2729.9897 | 6594.9668 | 57771908.7965 | 11822187.0625 | 21839917.8056 | 655197.5342 | 14442977.1991
179 | 13.8707 | 0.16636 | 2721.4371 | 6593.54 | 57759410.4149 | 11827272.9505 | 21771497.1104 | 653144.9133 | 14439852.6037
178 | 13.8518 | 0.16543 | 2717.729 | 6592.9249 | 57754021.7248 | 11829485.568 | 21741832.1936 | 652254.9658 | 14438505.4312
177 | 13.851 | 0.1645 | 2717.5695 | 6592.8985 | 57753791.2517 | 11829581.0589 | 21740556.2832 | 652216.6885 | 14438447.8129
176 | 13.8415 | 0.16357 | 2715.6955 | 6592.5911 | 57751098.4485 | 11830706.8918 | 21725564.336 | 651766.9301 | 14437774.6121
175 | 13.8297 | 0.16264 | 2713.383 | 6592.214 | 57747794.2423 | 11832100.9243 | 21707063.6352 | 651211.9091 | 14436948.5606
174 | 13.8152 | 0.16171 | 2710.552 | 6591.7548 | 57743772.4854 | 11833813.1743 | 21684416.2256 | 650532.4868 | 14435943.1214
173 | 13.8115 | 0.16078 | 2709.8144 | 6591.6359 | 57742730.5681 | 11834260.8252 | 21678515.14 | 650355.4542 | 14435682.642
172 | 13.7937 | 0.15985 | 2706.3256 | 6591.0766 | 57737830.9844 | 11836385.1941 | 21650604.6 | 649518.138 | 14434457.7461
171 | 13.7868 | 0.15892 | 2704.9699 | 6590.8605 | 57735938.1828 | 11837213.4223 | 21639759.3616 | 649192.7808 | 14433984.5457
170 | 13.7667 | 0.15799 | 2701.0226 | 6590.235 | 57730458.9266 | 11839633.0621 | 21608180.5792 | 648245.4174 | 14432614.7316
169 | 13.7237 | 0.15706 | 2692.5896 | 6588.9066 | 57718821.8978 | 15722148.4835 | 21540716.8168 | 646221.5045 | 14429705.4745
168 | 13.7153 | 0.15613 | 2690.9349 | 6588.6475 | 57716551.9805 | 11845840.4856 | 21527479.2464 | 645824.3774 | 14429137.9951
167 | 13.7109 | 0.1552 | 2690.0777 | 6588.514 | 57715382.9784 | 11846371.1972 | 21520621.228 | 645618.6368 | 14428845.7446
166 | 13.7015 | 0.15428 | 2688.2435 | 6588.2302 | 57712896.7896 | 11847510.4064 | 21505948.2584 | 645178.4478 | 14428224.1974
165 | 13.6964 | 0.15335 | 2687.2268 | 6588.0738 | 57711526.8538 | 11848143.9939 | 21497814.3296 | 644934.4299 | 14427881.7134
164 | 13.6423 | 0.15242 | 2676.6208 | 6586.4524 | 57697322.8895 | 11854774.7678 | 21412966.288 | 642388.9886 | 14424330.7224
163 | 13.6372 | 0.15149 | 2675.624 | 6586.3009 | 57695996.0457 | 11855399.9897 | 21404991.848 | 642149.7554 | 14423999.0114
162 | 13.6283 | 0.15056 | 2673.8696 | 6586.036 | 57693675.0834 | 11856503.9508 | 21390956.8336 | 641728.705 | 14423418.7709
161 | 13.6006 | 0.14963 | 2668.447 | 6585.2221 | 57686545.3471 | 11859927.2312 | 21347575.88 | 640427.2764 | 14421636.3368
160 | 13.5329 | 0.1487 | 2655.1496 | 6583.2386 | 57669170.0232 | 11868348.8838 | 21241196.8504 | 637235.9055 | 14417292.5058
159 | 13.4734 | 0.14777 | 2643.487 | 6581.5098 | 57654025.7446 | 11875758.9279 | 21147895.9024 | 634436.8771 | 14413506.4361
158 | 13.4572 | 0.14684 | 2640.2972 | 6581.0399 | 57649909.6884 | 11877792.0988 | 21122377.6944 | 633671.3308 | 14412477.4221
157 | 13.3764 | 0.14591 | 2624.448 | 6578.72 | 57629587.0671 | 11887926.675 | 20995584.0984 | 629867.523 | 14407396.7668
156 | 13.339 | 0.14498 | 2617.1115 | 6577.6529 | 57620239.5946 | 11892632.8322 | 20936892.22 | 628106.7666 | 14405059.8986
155 | 13.3102 | 0.14405 | 2611.4696 | 6576.8376 | 57613097.1173 | 11896263.4526 | 20891756.8896 | 626752.7067 | 14403274.2793
154 | 13.296 | 0.14312 | 2608.6786 | 6576.4368 | 57609586.459 | 11898065.1998 | 20869428.4576 | 626082.8537 | 14402396.6148
153 | 13.2529 | 0.14219 | 2600.2257 | 6575.2309 | 57599022.997 | 15647864.0616 | 20801805.2064 | 624054.1562 | 14399755.7493
152 | 13.1886 | 0.14126 | 2587.6061 | 6573.4424 | 57583355.2846 | 11911736.9656 | 20700848.796 | 621025.4639 | 14395838.8211
151 | 13.1703 | 0.14033 | 2584.0176 | 6572.9371 | 57578929.2258 | 11914075.409 | 20672140.812 | 620164.2244 | 14394732.3065
150 | 13.1269 | 0.13941 | 2575.5049 | 6571.7465 | 57568498.9351 | 11919640.0424 | 20604039.0944 | 618121.1728 | 14392124.7338
149 | 13.1178 | 0.13848 | 2573.7106 | 6571.4972 | 57566315.1206 | 11920816.5679 | 20589685.1024 | 617690.5531 | 14391578.7802
148 | 13.1136 | 0.13755 | 2572.8933 | 6571.3844 | 57565326.9263 | 11921354.2042 | 20583146.0616 | 617494.3818 | 14391331.7316
147 | 13.0835 | 0.13662 | 2566.9922 | 6570.5754 | 57558240.6877 | 11925247.6867 | 20535937.3768 | 616078.1213 | 14389560.1719
146 | 13.0627 | 0.13569 | 2562.9053 | 6570.019 | 57553366.2613 | 11927952.5046 | 20503242.1728 | 615097.2652 | 14388341.5653
145 | 13.0076 | 0.13476 | 2552.0999 | 6568.5578 | 57540566.7225 | 11935125.7715 | 20416799.2432 | 612503.9773 | 14385141.6806
144 | 12.9983 | 0.13383 | 2550.2658 | 6568.3115 | 57538409.0392 | 11936347.107 | 20402126.2736 | 612063.7882 | 14384602.2598
143 | 12.9952 | 0.1329 | 2549.6677 | 6568.2318 | 57537710.3159 | 11936746.5858 | 20397341.6096 | 611920.2483 | 14384427.579
142 | 12.889 | 0.13197 | 2528.8145 | 6565.4701 | 57513517.9364 | 11950717.5251 | 20230516.3248 | 606915.4897 | 14378379.4841
141 | 12.7281 | 0.13104 | 2497.2557 | 6561.3199 | 57477162.4974 | 11971925.1578 | 19978045.5544 | 599341.3666 | 14369290.6244
140 | 12.7237 | 0.13011 | 2496.3984 | 6561.208 | 57476181.9315 | 11972502.9785 | 19971187.536 | 599135.6261 | 14369045.4829
139 | 12.6424 | 0.12918 | 2480.4296 | 6559.1377 | 57458046.0461 | 11983299.0707 | 19843437.0072 | 595303.1102 | 14364511.5115
138 | 12.6295 | 0.12825 | 2477.9177 | 6558.8143 | 57455213.6606 | 11985002.4449 | 19823341.4184 | 594700.2426 | 14363803.4152
137 | 12.6245 | 0.12732 | 2476.9209 | 6558.687 | 57454097.8134 | 15552446.4721 | 19815366.9784 | 594461.0094 | 14363524.4533
136 | 12.6044 | 0.12639 | 2472.9735 | 6558.1862 | 57449711.1948 | 11988373.2152 | 19783788.196 | 593513.6459 | 14362427.7987
135 | 12.5503 | 0.12546 | 2462.3675 | 6556.8506 | 57438011.2728 | 11995629.9997 | 19698940.1544 | 590968.2046 | 14359502.8182
134 | 12.5479 | 0.12454 | 2461.8891 | 6556.7908 | 57437487.3521 | 11995958.3472 | 19695112.4232 | 590853.3727 | 14359371.838
133 | 12.5298 | 0.12361 | 2458.3404 | 6556.3505 | 57433630.4971 | 11998400.8143 | 19666723.4168 | 590001.7025 | 14358407.6243
132 | 12.507 | 0.12268 | 2453.8747 | 6555.8006 | 57428813.2832 | 12001483.5697 | 19630997.9256 | 588929.9378 | 14357203.3208
131 | 12.4866 | 0.12175 | 2449.8676 | 6555.3109 | 57424523.3172 | 12004257.9481 | 19598940.6768 | 587968.2203 | 14356130.8293
130 | 12.4842 | 0.12082 | 2449.4091 | 6555.2553 | 57424036.1586 | 12004576.3475 | 19595272.4344 | 587858.173 | 14356009.0396
129 | 12.4466 | 0.11989 | 2442.0327 | 6554.3675 | 57416259.312 | 12009713.4386 | 19536261.5784 | 586087.8474 | 14354064.828
128 | 12.426 | 0.11896 | 2437.9857 | 6553.8842 | 57412025.5036 | 12012540.1337 | 19503885.352 | 585116.5606 | 14353006.3759
127 | 12.3004 | 0.11803 | 2413.3446 | 6550.9644 | 57386447.8504 | 12029801.0992 | 19306757.1952 | 579202.7159 | 14346611.9626
126 | 12.2725 | 0.1171 | 2407.8622 | 6550.3198 | 57380801.6634 | 12033652.6828 | 19262897.7752 | 577886.9333 | 14345200.4159
125 | 12.2588 | 0.11617 | 2405.1708 | 6550.0059 | 57378051.8101 | 12035548.9381 | 19241366.7872 | 577241.0036 | 14344512.9525
124 | 12.2418 | 0.11524 | 2401.8415 | 6549.6207 | 57374677.2446 | 12037901.4522 | 19214732.1576 | 576441.9647 | 14343669.3111
123 | 12.2361 | 0.11431 | 2400.7251 | 6549.4926 | 57373554.7428 | 12038692.5915 | 19205800.7848 | 576174.0235 | 14343388.6857
122 | 12.2175 | 0.11338 | 2397.0768 | 6549.0772 | 57369916.2693 | 12041285.3472 | 19176614.3344 | 575298.43 | 14342479.0673
121 | 12.2119 | 0.11245 | 2395.9803 | 6548.9534 | 57368831.6658 | 15492278.4635 | 19167842.4504 | 575035.2735 | 14342207.9165
120 | 12.2038 | 0.11152 | 2394.3854 | 6548.7748 | 57367267.0451 | 12043206.7597 | 19155083.3464 | 574652.5004 | 14341816.7613
119 | 12.1655 | 0.11059 | 2386.8695 | 6547.9401 | 57359954.9591 | 12048594.0115 | 19094956.0688 | 572848.6821 | 14339988.7398
118 | 12.098 | 0.10967 | 2373.6319 | 6546.4822 | 57347184.1484 | 12058109.3764 | 18989055.5056 | 569671.6652 | 14336796.0371
117 | 12.0663 | 0.10874 | 2367.4119 | 6545.803 | 57341234.0451 | 12062593.1113 | 18939295 | 568178.85 | 14335308.5113
116 | 12.014 | 0.10781 | 2357.1448 | 6544.6913 | 57331496.1478 | 12070015.0448 | 18857158.268 | 565714.748 | 14332874.0369
115 | 11.992 | 0.10688 | 2352.8386 | 6544.2291 | 57327446.9614 | 12073136.6979 | 18822708.6872 | 564681.2606 | 14331861.7403
114 | 11.9188 | 0.10595 | 2338.4647 | 6542.6995 | 57314047.9489 | 12083585.9157 | 18707717.2624 | 561231.5179 | 14328511.9872
113 | 11.9172 | 0.10502 | 2338.1457 | 6542.6659 | 57313753.203 | 12083818.4477 | 18705165.4416 | 561154.9632 | 14328438.3007
112 | 11.9086 | 0.10409 | 2336.471 | 6542.4908 | 57312219.4202 | 12085042.6492 | 18691768.3824 | 560753.0515 | 14328054.8551
111 | 11.8935 | 0.10316 | 2333.5006 | 6542.183 | 57309522.9652 | 12087220.1952 | 18668004.5512 | 560040.1365 | 14327380.7413
110 | 11.8614 | 0.10223 | 2327.2008 | 6541.536 | 57303855.5974 | 12091851.1685 | 18617606.0904 | 558528.1827 | 14325963.8994
109 | 11.8173 | 0.1013 | 2318.5485 | 6540.6555 | 57296142.3744 | 12098229.0395 | 18548387.9512 | 556451.6385 | 14324035.5936
108 | 11.7352 | 0.10037 | 2302.4401 | 6539.0312 | 57281913.4151 | 12110135.8337 | 18419521.0008 | 552585.63 | 14320478.3538
107 | 11.7269 | 0.099442 | 2300.8253 | 6538.8699 | 57280500.1439 | 12111332.747 | 18406602.408 | 552198.0722 | 14320125.036
106 | 11.726 | 0.098513 | 2300.6459 | 6538.8521 | 57280344.5745 | 12111466.1026 | 18405167.0088 | 552155.0103 | 14320086.1436
105 | 11.7066 | 0.097584 | 2296.8381 | 6538.4788 | 57277074.0466 | 15421750.7905 | 18374704.648 | 551241.1394 | 14319268.5116
104 | 11.6363 | 0.096654 | 2283.0423 | 6537.1389 | 57265337.119 | 12124613.6719 | 18264338.3984 | 547930.152 | 14316334.2798
103 | 11.5862 | 0.095725 | 2273.2138 | 6536.1935 | 57257055.4226 | 12131978.6052 | 18185710.42 | 545571.3126 | 14314263.8556
102 | 11.5349 | 0.094796 | 2263.1461 | 6535.2345 | 57248654.1073 | 12139543.2977 | 18105168.576 | 543155.0573 | 14312163.5268
101 | 11.4626 | 0.093866 | 2248.9715 | 6533.8974 | 57236941.1198 | 12150222.6352 | 17991772.0392 | 539753.1612 | 14309235.2799
100 | 11.4595 | 0.092937 | 2248.3535 | 6533.8397 | 57236435.4584 | 12150689.5182 | 17986827.8864 | 539604.8366 | 14309108.8646
99 | 11.4309 | 0.092007 | 2242.7514 | 6533.3216 | 57231897.4903 | 12154932.9885 | 17942011.5336 | 538260.346 | 14307974.3726
98 | 11.4099 | 0.091078 | 2238.6247 | 6532.9439 | 57228588.1714 | 12158067.3606 | 17908997.352 | 537269.9206 | 14307147.0429
97 | 11.3965 | 0.090149 | 2235.9931 | 6532.7054 | 57226499.3054 | 12160071.4467 | 17887944.8304 | 536638.3449 | 14306624.8264
96 | 11.3961 | 0.089219 | 2235.9134 | 6532.6982 | 57226436.6557 | 12160132.3389 | 17887306.8752 | 536619.2063 | 14306609.1639
95 | 11.3858 | 0.08829 | 2233.8998 | 6532.5195 | 57224871.1423 | 12161673.9648 | 17871198.5064 | 536135.9552 | 14306217.7856
94 | 11.3798 | 0.087361 | 2232.7236 | 6532.4162 | 57223966.2105 | 12162576.9126 | 17861788.6672 | 535853.66 | 14305991.5526
93 | 11.3117 | 0.086431 | 2219.3465 | 6531.2538 | 57213783.435 | 12172873.2569 | 17754771.6824 | 532643.1505 | 14303445.8587
92 | 11.3105 | 0.085502 | 2219.1272 | 6531.235 | 57213618.2896 | 12173042.4957 | 17753017.3056 | 532590.5192 | 14303404.5724
91 | 11.276 | 0.084572 | 2212.3489 | 6530.6586 | 57208568.9794 | 12178287.3112 | 17698791.1136 | 530963.7334 | 14302142.2449
90 | 11.2713 | 0.083643 | 2211.4318 | 6530.5814 | 57207893.3035 | 12178998.7704 | 17691454.6288 | 530743.6389 | 14301973.3259
89 | 11.1266 | 0.082714 | 2183.0428 | 6528.2201 | 57187207.8492 | 15344662.517 | 17464342.5776 | 523930.2773 | 14296801.9623
88 | 11.1053 | 0.081784 | 2178.8562 | 6527.8757 | 57184191.4098 | 12204345.8609 | 17430849.9296 | 522925.4979 | 14296047.8525
87 | 10.9698 | 0.080855 | 2152.2814 | 6525.7147 | 57165260.5543 | 12225124.9755 | 17218251.3592 | 516547.5408 | 14291315.1386
86 | 10.9529 | 0.079926 | 2148.9521 | 6525.447 | 57162915.9767 | 12227734.9866 | 17191616.7296 | 515748.5019 | 14290728.9942
85 | 10.8891 | 0.078996 | 2136.4322 | 6524.4522 | 57154201.1692 | 12237575.3607 | 17091457.7632 | 512743.7329 | 14288550.2923
84 | 10.8566 | 0.078067 | 2130.0726 | 6523.9528 | 57149826.1554 | 12242586.8385 | 17040580.836 | 511217.4251 | 14287456.5388
83 | 10.786 | 0.077138 | 2116.217 | 6522.8775 | 57140407.1874 | 12253533.4625 | 16929736.12 | 507892.0836 | 14285101.7969
82 | 10.7624 | 0.076208 | 2111.5918 | 6522.5229 | 57137300.6687 | 12257197.001 | 16892734.7184 | 506782.0416 | 14284325.1672
81 | 10.7391 | 0.075279 | 2107.0065 | 6522.1756 | 57134258.2605 | 12260838.2898 | 16856052.2944 | 505681.5688 | 14283564.5651
80 | 10.7131 | 0.074349 | 2101.9029 | 6521.7938 | 57130913.478 | 12264901.5901 | 16815223.1616 | 504456.6948 | 14282728.3695
79 | 10.6521 | 0.07342 | 2089.9412 | 6520.91 | 57123171.5271 | 12274449.296 | 16719529.8816 | 501585.8964 | 14280792.8818
78 | 10.6387 | 0.072491 | 2087.3097 | 6520.718 | 57121489.7221 | 12276555.1473 | 16698477.36 | 500954.3208 | 14280372.4305
77 | 10.6343 | 0.071561 | 2086.4524 | 6520.6563 | 57120948.8405 | 12277242.8891 | 16691619.3416 | 500748.5802 | 14280237.2101
76 | 10.6294 | 0.070632 | 2085.4955 | 6520.5882 | 57120352.8564 | 12278012.5486 | 16683963.8792 | 500518.9164 | 14280088.2141
75 | 10.6127 | 0.069703 | 2082.206 | 6520.3574 | 57118330.9412 | 12280664.948 | 16657648.2272 | 499729.4468 | 14279582.7353
74 | 10.5825 | 0.068773 | 2076.285 | 6519.9475 | 57114739.6984 | 12285451.3182 | 16610280.0536 | 498308.4016 | 14278684.9246
73 | 10.4706 | 0.067844 | 2054.3354 | 6518.4481 | 57101605.4056 | 15261482.3245 | 16434682.8848 | 493040.4865 | 14275401.3514
72 | 10.4398 | 0.066914 | 2048.2947 | 6518.0411 | 57098039.9693 | 12308147.0589 | 16386357.7784 | 491590.7334 | 14274509.9923
71 | 10.438 | 0.065985 | 2047.9359 | 6518.0172 | 57097831.0827 | 12308439.3331 | 16383486.98 | 491504.6094 | 14274457.7707
70 | 10.3286 | 0.065056 | 2026.4647 | 6516.6104 | 57085507.5036 | 12325970.7708 | 16211717.5424 | 486351.5263 | 14271376.8759
69 | 10.3105 | 0.064126 | 2022.9161 | 6516.3812 | 57083499.6278 | 12328875.4826 | 16183328.536 | 485499.8561 | 14270874.9069
68 | 10.2695 | 0.063197 | 2014.8818 | 6515.8698 | 57079019.1157 | 12335468.233 | 16119054.5496 | 483571.6365 | 14269754.7789
67 | 10.2424 | 0.062268 | 2009.5589 | 6515.5358 | 57076093.9729 | 12339846.9684 | 16076471.04 | 482294.1312 | 14269023.4932
66 | 10.2037 | 0.061338 | 2001.9632 | 6515.0664 | 57071981.7309 | 12346110.7359 | 16015705.8072 | 480471.1742 | 14267995.4327
65 | 10.1612 | 0.060409 | 1993.6299 | 6514.5591 | 57067537.9809 | 12352999.7566 | 15949039.4888 | 478471.1847 | 14266884.4952
64 | 10.1137 | 0.05948 | 1984.2998 | 6513.9998 | 57062638.6406 | 12360731.8125 | 15874398.7304 | 476231.9619 | 14265659.6602
63 | 10.0914 | 0.05855 | 1979.9338 | 6513.7422 | 57060381.5454 | 12364358.9044 | 15839470.6832 | 475184.1205 | 14265095.3863
62 | 9.9216 | 0.057621 | 1946.6206 | 6511.8072 | 57043430.8115 | 12392101.9151 | 15572964.8984 | 467188.947 | 14260857.7029
61 | 9.9144 | 0.056691 | 1945.2051 | 6511.7263 | 57042722.1065 | 12393283.5834 | 15561641.1936 | 466849.2358 | 14260680.5266
60 | 9.8761 | 0.055762 | 1937.6892 | 6511.3037 | 57039020.1717 | 12399573.373 | 15501513.916 | 465045.4175 | 14259755.0429
59 | 9.8536 | 0.054833 | 1933.2834 | 6511.06 | 57036885.9415 | 12403269.4584 | 15466266.8912 | 463988.0067 | 14259221.4854
58 | 9.844 | 0.053903 | 1931.3894 | 6510.9571 | 57035983.9311 | 12404862.1282 | 15451115.4552 | 463533.4637 | 14258995.9828
57 | 9.8415 | 0.052974 | 1930.911 | 6510.9315 | 57035759.9502 | 15185777.251 | 15447287.724 | 463418.6317 | 14258939.9875
56 | 9.7539 | 0.052045 | 1913.7061 | 6510.0281 | 57027846.037 | 12419803.6425 | 15309648.8896 | 459289.4667 | 14256961.5092
55 | 9.7423 | 0.051115 | 1911.4334 | 6509.9109 | 57026819.1329 | 12421728.7233 | 15291467.1664 | 458744.015 | 14256704.7832
54 | 9.5631 | 0.050186 | 1876.2861 | 6508.1306 | 57011224.2954 | 12451571.4644 | 15010288.412 | 450308.6524 | 14252806.0739
53 | 9.5531 | 0.049257 | 1874.3124 | 6508.0325 | 57010364.6467 | 12453251.2792 | 14994499.0208 | 449834.9706 | 14252591.1617
52 | 9.5408 | 0.048327 | 1871.9001 | 6507.9148 | 57009333.6039 | 12455309.2959 | 14975200.876 | 449256.0263 | 14252333.401
51 | 9.4639 | 0.047398 | 1856.8085 | 6507.1925 | 57003006.0603 | 12468215.3725 | 14854467.8544 | 445634.0356 | 14250751.5151
50 | 9.3005 | 0.046468 | 1824.7512 | 6505.6879 | 56989826.2408 | 12495695.3765 | 14598009.864 | 437940.2959 | 14247456.5602
49 | 9.2652 | 0.045539 | 1817.8334 | 6505.3697 | 56987038.4081 | 12501639.532 | 14542667.2504 | 436280.0175 | 14246759.602
48 | 9.1445 | 0.04461 | 1794.1493 | 6504.3021 | 56977686.7156 | 12522038.3322 | 14353194.556 | 430595.8367 | 14244421.6789
47 | 8.9698 | 0.04368 | 1759.8792 | 6502.7893 | 56964434.1024 | 12551624.5285 | 14079033.3088 | 422370.9993 | 14241108.5256
46 | 8.9682 | 0.042751 | 1759.5602 | 6502.7755 | 56964313.3474 | 12551900.5583 | 14076481.488 | 422294.4446 | 14241078.3368
45 | 8.8598 | 0.041822 | 1738.2884 | 6501.876 | 56956433.6806 | 12570351.5875 | 13906306.9384 | 417189.2082 | 14239108.4201
44 | 8.831 | 0.040892 | 1732.6465 | 6501.6427 | 56954389.6919 | 12575256.83 | 13861171.608 | 415835.1482 | 14238597.423
43 | 8.6021 | 0.039963 | 1687.7304 | 6499.8268 | 56938482.9041 | 12614399.525 | 13501843.3416 | 405055.3002 | 14234620.726
42 | 8.5976 | 0.039033 | 1686.8532 | 6499.7922 | 56938179.3937 | 12615165.7483 | 13494825.8344 | 404844.775 | 14234544.8484
41 | 8.527 | 0.038104 | 1672.9976 | 6499.2578 | 56933498.1102 | 15036413.3947 | 13383981.1184 | 401519.4336 | 14233374.5276
40 | 8.4979 | 0.037175 | 1667.2959 | 6499.0432 | 56931618.1308 | 12632300.4541 | 13338367.3216 | 400151.0196 | 14232904.5327
39 | 8.4461 | 0.036245 | 1657.1285 | 6498.6699 | 56928348.4955 | 12641243.7598 | 13257028.0336 | 397710.841 | 14232087.1239
38 | 8.3316 | 0.035316 | 1634.6605 | 6497.866 | 56921306.1605 | 12661052.4414 | 13077284.156 | 392318.5247 | 14230326.5401
37 | 8.3016 | 0.034387 | 1628.7794 | 6497.661 | 56919510.6608 | 12666249.47 | 13030234.96 | 390907.0488 | 14229877.6652
36 | 8.2658 | 0.033457 | 1621.7419 | 6497.4223 | 56917419.4414 | 12672482.6107 | 12973935.4136 | 389218.0624 | 14229354.8603
35 | 8.251 | 0.032528 | 1618.8512 | 6497.3269 | 56916583.9761 | 12675048.8495 | 12950809.5376 | 388524.2861 | 14229145.994
34 | 8.2411 | 0.031599 | 1616.8975 | 6497.2643 | 56916035.2228 | 12676787.2495 | 12935179.6352 | 388055.3891 | 14229008.8057
33 | 8.2331 | 0.030669 | 1615.3424 | 6497.2159 | 56915611.1197 | 12678174.0389 | 12922739.5088 | 387682.1853 | 14228902.7799
32 | 8.2204 | 0.02974 | 1612.8504 | 6497.1406 | 56914951.7554 | 12680401.5298 | 12902803.4088 | 387084.1023 | 14228737.9388
31 | 8.0476 | 0.02881 | 1578.9391 | 6496.1479 | 56906255.2072 | 12710782.2466 | 12631512.96 | 378945.3888 | 14226563.8018
30 | 7.9812 | 0.027881 | 1565.9208 | 6495.7788 | 56903022.6587 | 12722471.6518 | 12527366.7736 | 375821.0032 | 14225755.6647
29 | 7.7408 | 0.026952 | 1518.752 | 6494.4856 | 56891694.2529 | 12764921.6105 | 12150016.2728 | 364500.4882 | 14222923.5632
28 | 7.6513 | 0.026022 | 1501.1883 | 6494.0204 | 56887619.0165 | 12780763.9573 | 12009506.64 | 360285.1992 | 14221904.7541
27 | 7.6002 | 0.025093 | 1491.1605 | 6493.7641 | 56885373.9319 | 12789829.4301 | 11929283.7736 | 357878.5132 | 14221343.483
26 | 7.4623 | 0.024164 | 1464.1072 | 6493.0979 | 56879537.3611 | 12814341.4436 | 11712857.472 | 351385.7242 | 14219884.3403
25 | 7.4489 | 0.023234 | 1461.4756 | 6493.0355 | 56878991.0423 | 14921256.0576 | 11691804.9504 | 350754.1485 | 14219747.7606
24 | 7.444 | 0.022305 | 1460.5187 | 6493.0137 | 56878800.1715 | 12817602.1043 | 11684149.488 | 350524.4846 | 14219700.0429
23 | 7.4018 | 0.021375 | 1452.2253 | 6492.8326 | 56877213.4774 | 12825167.1117 | 11617802.1472 | 348534.0644 | 14219303.3693
22 | 7.3341 | 0.020446 | 1438.9478 | 6492.5549 | 56874781.3361 | 12837305.4213 | 11511582.6064 | 345347.4782 | 14218695.334
21 | 7.2879 | 0.019517 | 1429.8769 | 6492.3737 | 56873193.587 | 12845616.5725 | 11439015.2024 | 343170.4561 | 14218298.3967
20 | 7.1737 | 0.018587 | 1407.4887 | 6491.9472 | 56869457.0812 | 12866175.1567 | 11259909.28 | 337797.2784 | 14217364.2703
19 | 7.131 | 0.017658 | 1399.0956 | 6491.795 | 56868124.6379 | 12873899.42 | 11192764.4952 | 335782.9349 | 14217031.1595
18 | 7.0719 | 0.016729 | 1387.5127 | 6491.5959 | 56866380.102 | 12884582.8452 | 11100101.5024 | 333003.0451 | 14216595.0255
17 | 6.872 | 0.015799 | 1348.2784 | 6490.9578 | 56860790.3161 | 12920850.2737 | 10786227.544 | 323586.8263 | 14215197.579
16 | 6.8422 | 0.01487 | 1342.4372 | 6490.8682 | 56860005.6523 | 12926261.734 | 10739497.3256 | 322184.9198 | 14215001.4131
15 | 6.6733 | 0.013941 | 1309.3034 | 6490.3909 | 56855824.5118 | 12957024.8952 | 10474426.94 | 314232.8082 | 14213956.128
14 | 6.6575 | 0.013011 | 1306.1933 | 6490.349 | 56855457.3778 | 12959918.742 | 10449546.6872 | 313486.4006 | 14213864.3445
13 | 6.5438 | 0.012082 | 1283.8848 | 6490.0691 | 56853005.5165 | 12980721.9327 | 10271078.72 | 308132.3616 | 14213251.3791
12 | 6.4275 | 0.011152 | 1261.0779 | 6489.8042 | 56850684.5543 | 13002036.3146 | 10088623.5328 | 302658.706 | 14212671.1386
11 | 6.2733 | 0.010223 | 1230.8149 | 6489.4807 | 56847851.195 | 13030380.4546 | 9846519.5344 | 295395.586 | 14211962.7987
10 | 6.056 | 0.0092937 | 1188.1916 | 6489.0648 | 56844207.6089 | 13070388.0046 | 9505532.48 | 285165.9744 | 14211051.9022
9 | 5.903 | 0.0083643 | 1158.1678 | 6488.7997 | 56841885.5105 | 13098630.296 | 9265342.3472 | 277960.2704 | 14210471.3776
8 | 5.7045 | 0.0074349 | 1119.2326 | 6488.4921 | 56839191.1655 | 13135334.5049 | 8953860.7208 | 268615.8216 | 14209797.7914
7 | 5.3417 | 0.0065056 | 1048.0408 | 6487.9959 | 56834844.2304 | 13202591.9117 | 8384326.216 | 251529.7865 | 14208711.0576
6 | 5.2547 | 0.0055762 | 1030.9755 | 6487.8928 | 56833941.1651 | 13218748.8349 | 8247803.8032 | 247434.1141 | 14208485.2913
5 | 5.1923 | 0.0046468 | 1018.7347 | 6487.8303 | 56833393.061 | 13230362.9436 | 8149877.68 | 244496.3304 | 14208348.2652
4 | 4.6972 | 0.0037175 | 921.5861 | 6487.424 | 56829833.9546 | 13322735.8377 | 7372688.7576 | 221180.6627 | 14207458.4887
3 | 4.6724 | 0.0027881 | 916.7217 | 6487.4081 | 56829695.3461 | 13327371.0177 | 7333773.4904 | 220013.2047 | 14207423.8365
2 | 4.1781 | 0.0018587 | 819.7525 | 6487.1828 | 56827721.7167 | 13419968.0331 | 6558019.9672 | 196740.599 | 14206930.4292
1 | 3.3277 | 0.00092937 | 652.8873 | 6486.9502 | 56825683.9768 | 13579649.1488 | 5223098.7112 | 156692.9613 | 14206420.9942

## Solar
Cáculo do sistema fotovoltaico | Potência Máxima (kW) | Irradiação Mensal (kWh/m²d) | Energia Painel (kWh/Dia) | Número de Painéis | Cálculo da Receita
Cidade: Itajubá, MG | 0.62 | 5.68 | 2.3008 | 7
Consumo Mensal uma Casa | Àrea (m²) | 5.87 | Energia Painel Alternativo (kWh/Dia) | Potência Total do Sistema (kW) | Tafira média (Reais/kWh) |  | Receita Bruta (Reais) | Tarifa de Uso (Reais/kWh)
490 | 2.7 | 5.02 | 0.0022971 | 0.00434 | 0.87743 |  | 423.947 | 0.23
400 | Eficiência | 4.64 | Horas de Sol Pleno (Horas/Dia) | Potência do Inversor (kW) | Degradação do Painel (Ao Ano) |  | 0.5% | Custo po kW (Reais)
450 | 0.23 | 3.93 | 4.94 | 3.2603 | Ano | % Cobrança TUSD | Receita Líquida Anual (Reais/ano) | 5000
497 | Razão de Performace | 3.72 |  |  | 2025 | 45% | 4478.9336 | Investimento (Reais/kWh)
510 | 0.75 | 3.99 |  |  | 2026 | 60% | 4276.1234 | 21.7
427 |  | 4.92 |  |  | 2027 | 75% | 4073.3132 | Manutenção do Sistema (Reais/ano)
376 |  | 5.12 |  |  | 2028 | 90% | 3870.503 | 0.217
407 |  | 5.41 |  |  | 2029 | 100% | 3735.2962 | Payback (Anos)
392 |  | 5.26 |  |  | 2030 | 100% | 3735.2962 | 1
447 |  | 5.72 |  |  | 2031 | 100% | 3735.2962
428 |  | Média |  |  | 2032 | 100% | 3735.2962
395 |  | 4.94 |  |  | 2033 | 100% | 3735.2962
Média |  |  |  |  | 2034 | 100% | 3735.2962
434.9167 |  |  |  |  | 2035 | 100% | 3735.2962
[5 empty] | 2036 | 100% | 3735.2962
[5 empty] | 2037 | 100% | 3735.2962
[5 empty] | 2038 | 100% | 3735.2962
[5 empty] | 2039 | 100% | 3735.2962
Área Alagada da PCH | 26500 | m^2 |  |  | 2040 | 100% | 3735.2962
[5 empty] | 2041 | 100% | 3735.2962
% cobertura | Área coberta (m²) | npaines | pot | eanual (MWH) | 2042 | 100% | 3735.2962
1% | 265 | 99 | 61.38 | 110674.278 | 2043 | 100% | 3735.2962
2% | 530 | 197 | 122.14 | 220230.634 | 2044 | 100% | 3735.2962
3% | 795 | 295 | 182.9 | 329786.99 | 2045 | 100% | 3735.2962
4% | 1060 | 393 | 243.66 | 439343.346
5% | 1325 | 491 | 304.42 | 548899.702
15% | 3975 | 1473 | 913.26 | 1646699.106

## Cálculos Energéticos 2 (Aula)
Ordem | Q usina m³ [Vazão] [Crescente] | Permanência [Crescente] | Ph [kW] [Crescente] | E [kWh] | E [kWh/ano] | Benefício Líquido [BLi] [R$/ano] | Investimento [i] [R$] | Custo de Operação e Manutenção [COM] [R$] | Receita Bruta [RB] [R$/ano] | Preço da Energia [R$/kWh] | Custo Médio da Hidrelétrica [R$/kWh] | Fator de Recuperação de Capital [RFC]
1 | 4.3854 | 0.00093809 | 1290.6106 | 1.2107 | 10605.7682 | 3283861083.4612 | 10324884.8571 | 309746.5457 | 3285100069.644 | 0.25 | 8000 | 0.09
2 | 4.8188 | 0.0018762 | 1418.1581 | 2.6607 | 23307.8146 | 7218153624.7473 | 11345265 | 340357.95 | 7219515056.5473 | Dados de | Mercado | Ivan
3 | 5.3293 | 0.0028143 | 1568.4088 | 4.4139 | 38665.8376 | 11975103963.3409 | 12547270.2857 | 376418.1086 | 11976609635.7752
4 | 5.3668 | 0.0037523 | 1579.445 | 5.9266 | 51917.2177 | 16079662573.564 | 12635560.2857 | 379066.8086 | 16081178840.7983
5 | 5.3802 | 0.0046904 | 1583.3866 | 7.4268 | 65058.4719 | 20150116889.6824 | 12667092.4286 | 380012.7729 | 20151636940.7738
6 | 5.4271 | 0.0056285 | 1597.2081 | 8.9899 | 78751.651 | 24391518553.2884 | 12777665.1429 | 383329.9543 | 24393051873.1055
7 | 5.4289 | 0.0065666 | 1597.7337 | 10.4917 | 91907.1568 | 28466390527.0499 | 12781869.4286 | 383456.0829 | 28467924351.3813
8 | 5.7552 | 0.0075047 | 1693.7491 | 12.7111 | 111348.9059 | 34488312968.1069 | 13549992.4286 | 406499.7729 | 34489938967.1983
9 | 5.8395 | 0.0084428 | 1718.5543 | 14.5094 | 127102.0864 | 39367782405.3138 | 13748434.7143 | 412453.0414 | 39369432217.4795
10 | 5.875 | 0.0093809 | 1729.0125 | 16.2196 | 142083.954 | 44008354111.388 | 13832100 | 414963 | 44010013963.388
11 | 5.9286 | 0.010319 | 1744.7786 | 18.0043 | 157717.5076 | 48850778202.3261 | 13958228.5714 | 418746.8571 | 48852453189.7547
12 | 6.0893 | 0.011257 | 1792.0768 | 20.1735 | 176719.617 | 54736570529.7458 | 14336614.2857 | 430098.4286 | 54738290923.46
13 | 6.1252 | 0.012195 | 1802.6401 | 21.9834 | 192574.7179 | 59647623132.5887 | 14421120.4286 | 432633.6129 | 59649353667.0402
14 | 6.2311 | 0.013133 | 1833.8043 | 24.0837 | 210973.5103 | 65346555600.5518 | 14670434.5714 | 440113.0371 | 65348316052.7004
15 | 6.2555 | 0.014071 | 1841.0042 | 25.9053 | 226930.5316 | 70289180925.5852 | 14728033.2857 | 441840.9986 | 70290948289.5795
16 | 6.2979 | 0.015009 | 1853.4594 | 27.8193 | 243696.8701 | 75482484385.3158 | 14827674.8571 | 444830.2457 | 75484263706.2987
17 | 6.3989 | 0.015947 | 1883.2047 | 30.0323 | 263083.3403 | 81487348008.5807 | 15065637.4286 | 451969.1229 | 81489155885.0722
18 | 6.4623 | 0.016886 | 1901.8612 | 32.114 | 281318.4554 | 87135594018.0503 | 15214889.5714 | 456446.6871 | 87137419804.7989
19 | 6.4643 | 0.017824 | 1902.4393 | 33.9084 | 297037.5185 | 92004518959.253 | 15219514.2857 | 456585.4286 | 92006345300.9673
20 | 6.5014 | 0.018762 | 1913.3704 | 35.8981 | 314467.6352 | 97403426895.6365 | 15306963.4286 | 459208.9029 | 97405263731.248
21 | 6.5084 | 0.0197 | 1915.42 | 37.7334 | 330544.7153 | 102383244957.8638 | 15323360.1429 | 459700.8043 | 102385083761.0809
22 | 6.5095 | 0.020638 | 1915.7353 | 39.5368 | 346341.9461 | 107276382347.4554 | 15325882.7143 | 459776.4814 | 107278221453.3811
23 | 6.5464 | 0.021576 | 1926.6139 | 41.5686 | 364140.8765 | 112789529093.94 | 15412911.4286 | 462387.3429 | 112791378643.3114
24 | 6.5711 | 0.022514 | 1933.8663 | 43.5392 | 381403.4291 | 118136538174.6354 | 15470930.5714 | 464127.9171 | 118138394686.304
25 | 6.6038 | 0.023452 | 1943.4836 | 45.5789 | 399271.0261 | 123670955409.2192 | 15547869 | 466436.07 | 123672821153.4993
26 | 6.7155 | 0.02439 | 1976.3822 | 48.2044 | 422270.9202 | 130795061558.0783 | 15811057.2857 | 474331.7186 | 130796958884.9526
27 | 6.7321 | 0.025328 | 1981.2696 | 50.1823 | 439596.5253 | 136161603188.8408 | 15850157.1429 | 475504.7143 | 136163505207.6979
28 | 6.8179 | 0.026266 | 2006.4954 | 52.7034 | 461682.1587 | 143002527647.1935 | 16051962.8571 | 481558.8857 | 143004453882.7364
29 | 6.8343 | 0.027205 | 2011.3303 | 54.7172 | 479323.0261 | 148466720727.1711 | 16090642.2857 | 482719.2686 | 148468651604.2454
30 | 6.863 | 0.028143 | 2019.7914 | 56.8422 | 497937.3196 | 154232425740.8131 | 16158331.2857 | 484749.9386 | 154234364740.5674
31 | 6.9146 | 0.029081 | 2034.9794 | 59.1786 | 518404.3189 | 160571993475.7086 | 16279835.1429 | 488395.0543 | 160573947055.9257
32 | 6.9638 | 0.030019 | 2049.4316 | 61.5214 | 538927.4607 | 166928951892.0464 | 16395453 | 491863.59 | 166930919346.4064
33 | 6.98 | 0.030957 | 2054.214 | 63.592 | 557065.8378 | 172547246955.8669 | 16433712 | 493011.36 | 172549219001.3069
34 | 7.0377 | 0.031895 | 2071.1888 | 66.0604 | 578689.3745 | 179245046462.9334 | 16569510.4286 | 497085.3129 | 179247034804.1849
35 | 7.0893 | 0.032833 | 2086.3768 | 68.5021 | 600077.9761 | 185870077327.9136 | 16691014.2857 | 500730.4286 | 185872080249.6279
36 | 7.1079 | 0.033771 | 2091.8424 | 70.6438 | 618839.9679 | 191681534228.7627 | 16734738.8571 | 502042.1657 | 191683542397.4255
37 | 7.1118 | 0.034709 | 2092.9985 | 72.6463 | 636381.506 | 197114963961.2777 | 16743988.2857 | 502319.6486 | 197116973239.872
38 | 7.1288 | 0.035647 | 2097.9911 | 74.7877 | 655140.0429 | 202925351163.8745 | 16783929 | 503517.87 | 202927365235.3544
39 | 7.2143 | 0.036585 | 2123.1643 | 77.6767 | 680448.2613 | 210764460244.6993 | 16985314.2857 | 509559.4286 | 210766498482.4135
40 | 7.4143 | 0.037523 | 2182.0243 | 81.8771 | 717243.2549 | 222161525896.1833 | 17456194.2857 | 523685.8286 | 222163620639.4977
41 | 7.463 | 0.038462 | 2196.3714 | 84.4758 | 740008.2138 | 229212879496.9618 | 17570971.2857 | 527129.1386 | 229214988013.5161
42 | 7.4786 | 0.0394 | 2200.9436 | 86.7164 | 759635.2334 | 235292276641.4081 | 17607548.5714 | 528226.4571 | 235294389547.2367
43 | 7.4827 | 0.040338 | 2202.1523 | 88.8298 | 778148.9022 | 241026820431.1666 | 17617218.4286 | 528516.5529 | 241028934497.378
44 | 7.5536 | 0.041276 | 2223.0161 | 91.7568 | 803789.2257 | 248968802040.309 | 17784128.5714 | 533523.8571 | 248970936135.7376
45 | 7.588 | 0.042214 | 2233.1589 | 94.2703 | 825807.9199 | 255789006777.1144 | 17865271.2857 | 535958.1386 | 255791150609.6687
46 | 7.5988 | 0.043152 | 2236.3121 | 96.5013 | 845351.1575 | 261842454090.1053 | 17890497 | 536714.91 | 261844600949.7453
47 | 7.6679 | 0.04409 | 2256.6504 | 99.4958 | 871583.5695 | 269967833556.7826 | 18053202.8571 | 541596.0857 | 269969999941.1255
48 | 7.8396 | 0.045028 | 2307.2069 | 103.8892 | 910069.7508 | 281888746737.8923 | 18457655.1429 | 553729.6543 | 281890961656.5094
49 | 7.875 | 0.045966 | 2317.6125 | 106.5319 | 933219.5023 | 289059292336.6354 | 18540900 | 556227 | 289061517244.6354
50 | 7.8905 | 0.046904 | 2322.1847 | 108.9205 | 954143.4159 | 295540397906.4072 | 18577477.2857 | 557324.3186 | 295542627203.6815
51 | 7.893 | 0.047842 | 2322.9204 | 111.1341 | 973534.6367 | 301546760838.2941 | 18583363.2857 | 557500.8986 | 301548990841.8884
52 | 7.9084 | 0.04878 | 2327.44 | 113.5337 | 994554.8564 | 308057696954.304 | 18619520.1429 | 558585.6043 | 308059931296.7211
53 | 7.9905 | 0.049719 | 2351.6147 | 116.9189 | 1024209.8074 | 317243192375.2912 | 18812917.2857 | 564387.5186 | 317245449925.3655
54 | 8 | 0.050657 | 2354.4 | 119.266 | 1044770.5216 | 323611799898.274 | 18835200 | 565056 | 323614060122.274
55 | 8.0441 | 0.051595 | 2367.3807 | 122.1444 | 1069985.0251 | 331421892802.28 | 18939045.8571 | 568171.3757 | 331424165487.7828
56 | 8.1259 | 0.052533 | 2391.4503 | 125.6297 | 1100515.8006 | 340878671936.0782 | 19131602.1429 | 573948.0643 | 340880967728.3353
57 | 8.1609 | 0.053471 | 2401.7508 | 128.4238 | 1124992.6767 | 348460289893.8077 | 19214006.1429 | 576420.1843 | 348462595574.5448
58 | 8.2143 | 0.054409 | 2417.4643 | 131.5318 | 1152218.8127 | 356893476359.8757 | 19339714.2857 | 580191.4286 | 356895797125.59
59 | 8.2591 | 0.055347 | 2430.6552 | 134.5297 | 1178480.1596 | 365027825213.5872 | 19445241.8571 | 583357.2557 | 365030158642.6101
60 | 8.2775 | 0.056285 | 2436.0682 | 137.1145 | 1201123.3323 | 372041464521.997 | 19488546 | 584656.38 | 372043803147.517
61 | 8.2896 | 0.057223 | 2439.6419 | 139.6043 | 1222933.4351 | 378797065119.1997 | 19517135.1429 | 585514.0543 | 378799407175.4168
62 | 8.297 | 0.058161 | 2441.7966 | 142.0182 | 1244079.3279 | 385346930295.9899 | 19534372.7143 | 586031.1814 | 385349274420.7156
63 | 8.3012 | 0.059099 | 2443.0579 | 144.3833 | 1264798.1051 | 391764498750.4856 | 19544463 | 586333.89 | 391766844086.0456
64 | 8.3127 | 0.060038 | 2446.4213 | 146.8771 | 1286643.1892 | 398530934841.6855 | 19571370.4286 | 587141.1129 | 398533283406.137
65 | 8.3236 | 0.060976 | 2449.6271 | 149.3675 | 1308459.3382 | 405288408558.5999 | 19597016.5714 | 587910.4971 | 405290760200.5884
66 | 8.3393 | 0.061914 | 2454.2518 | 151.9518 | 1331097.7603 | 412300577164.3475 | 19634014.2857 | 589020.4286 | 412302933246.0618
67 | 8.3507 | 0.062852 | 2457.6152 | 154.4655 | 1353117.7501 | 419121189716.5055 | 19660921.7143 | 589827.6514 | 419123549027.1112
68 | 8.3729 | 0.06379 | 2464.1319 | 157.1866 | 1376955.0325 | 426504699359.383 | 19713054.8571 | 591391.6457 | 426507064925.9658
69 | 8.3738 | 0.064728 | 2464.3946 | 159.5152 | 1397353.365 | 432823012145.2191 | 19715157 | 591454.71 | 432825377964.0591
70 | 8.3757 | 0.065666 | 2464.9727 | 161.865 | 1417937.4 | 439198845315.2899 | 19719781.7143 | 591593.4514 | 439201211689.0956
71 | 8.3957 | 0.066604 | 2470.8587 | 164.5694 | 1441627.848 | 446536874090.1876 | 19766869.7143 | 593006.0914 | 446539246114.5533
72 | 8.3989 | 0.067542 | 2471.8047 | 166.9512 | 1462492.164 | 452999523013.6703 | 19774437.4286 | 593233.1229 | 453001895946.1617
73 | 8.4109 | 0.06848 | 2475.3258 | 169.5111 | 1484916.8124 | 459945477004.3939 | 19802606.1429 | 594078.1843 | 459947853317.131
74 | 8.4138 | 0.069418 | 2476.1666 | 171.8915 | 1505769.4681 | 466404514264.7158 | 19809333 | 594279.99 | 466406891384.6758
75 | 8.4636 | 0.070356 | 2490.8291 | 175.2459 | 1535154.5027 | 475506413167.7849 | 19926632.5714 | 597798.9771 | 475508804363.6935
76 | 8.4668 | 0.071295 | 2491.775 | 177.65 | 1556214.0223 | 482029525697.0777 | 19934200.2857 | 598026.0086 | 482031917801.1119
77 | 8.598 | 0.072233 | 2530.4019 | 182.7776 | 1601131.9858 | 495942672634.4813 | 20243215.2857 | 607296.4586 | 495945101820.3156
78 | 8.6091 | 0.073171 | 2533.6602 | 185.3898 | 1624014.4122 | 503030422059.2288 | 20269281.8571 | 608078.4557 | 503032854373.0516
79 | 8.6318 | 0.074109 | 2540.3345 | 188.2612 | 1649168.0226 | 510821659582.8503 | 20322676.2857 | 609680.2886 | 510824098304.0046
80 | 8.6748 | 0.075047 | 2552.9999 | 191.5947 | 1678369.946 | 519866842330.3673 | 20423999.5714 | 612719.9871 | 519869293210.3159
81 | 8.742 | 0.075985 | 2572.7601 | 195.4912 | 1712502.4849 | 530439259389.7984 | 20582080.7143 | 617462.4214 | 530441729239.4841
82 | 8.8295 | 0.076923 | 2598.5113 | 199.8855 | 1750996.8717 | 542362737995.7309 | 20788090.7143 | 623642.7214 | 542365232566.6166
83 | 8.8445 | 0.077861 | 2602.9258 | 202.6668 | 1775361.4627 | 549909581653.7758 | 20823406.7143 | 624702.2014 | 549912080462.5814
84 | 8.8462 | 0.078799 | 2603.4514 | 205.15 | 1797114.1274 | 556647393894.9209 | 20827611 | 624828.33 | 556649893208.2408
85 | 8.8873 | 0.079737 | 2615.5387 | 208.5561 | 1826951.3259 | 565889351454.3641 | 20924309.5714 | 627729.2871 | 565891862371.5127
86 | 8.9043 | 0.080675 | 2620.5313 | 211.4125 | 1851973.2171 | 573639791035.4138 | 20964250.2857 | 628927.5086 | 573642306745.4481
87 | 8.9075 | 0.081614 | 2621.4772 | 213.948 | 1874184.0917 | 580519531823.7533 | 20971818 | 629154.54 | 580522048441.9133
88 | 8.9084 | 0.082552 | 2621.74 | 216.4288 | 1895916.4587 | 587251057172.3035 | 20973920.1429 | 629217.6043 | 587253574042.7206
89 | 8.9093 | 0.08349 | 2622.0028 | 218.9102 | 1917653.1443 | 593983920211.2478 | 20976022.2857 | 629280.6686 | 593986437333.9221
90 | 8.9134 | 0.084428 | 2623.2115 | 221.4719 | 1940093.7717 | 600934825876.2921 | 20985692.1429 | 629570.7643 | 600937344159.3492
91 | 8.9496 | 0.085366 | 2633.8799 | 224.8434 | 1969628.2321 | 610083012701.3031 | 21071039.1429 | 632131.1743 | 610085541226.0002
92 | 8.9679 | 0.086304 | 2639.2404 | 227.7768 | 1995325.13 | 618042532937.7789 | 21113922.8571 | 633417.6857 | 618045066608.5217
93 | 9 | 0.087242 | 2648.7 | 231.078 | 2024242.8856 | 626999698734.9059 | 21189600 | 635688 | 627002241486.9059
94 | 9.0523 | 0.08818 | 2664.0982 | 234.9205 | 2057903.3948 | 637425910421.7389 | 21312785.5714 | 639383.5671 | 637428467956.0074
95 | 9.0527 | 0.089118 | 2664.2033 | 237.429 | 2079878.0387 | 644232480352.7479 | 21313626.4286 | 639408.7929 | 644235037987.9193
96 | 9.0655 | 0.090056 | 2667.9872 | 240.269 | 2104756.5504 | 651938509773.099 | 21343897.2857 | 640316.9186 | 651941071040.7733
97 | 9.0793 | 0.090994 | 2672.0338 | 243.14 | 2129906.7058 | 659728679666.9769 | 21376270.2857 | 641288.1086 | 659731244819.4111
98 | 9.1071 | 0.091932 | 2680.2321 | 246.4003 | 2158466.8762 | 668575085910.3131 | 21441857.1429 | 643255.7143 | 668577658933.1702
99 | 9.1216 | 0.092871 | 2684.489 | 249.31 | 2183955.1828 | 676469996760.2377 | 21475911.8571 | 644277.3557 | 676472573869.6605
100 | 9.1291 | 0.093809 | 2686.6962 | 252.0353 | 2207829.1739 | 683864880908.4812 | 21493569.8571 | 644807.0957 | 683867460136.864
101 | 9.1521 | 0.094747 | 2693.4756 | 255.198 | 2235534.2493 | 692446425815.9891 | 21547805.1429 | 646434.1543 | 692449011552.6063
102 | 9.2227 | 0.095685 | 2714.2343 | 259.711 | 2275068.1378 | 704691891292.6488 | 21713874.4286 | 651416.2329 | 704694496957.5803
103 | 9.2241 | 0.096623 | 2714.6547 | 262.2978 | 2297728.5851 | 711710886155.521 | 21717237.8571 | 651517.1357 | 711713492224.0638
104 | 9.25 | 0.097561 | 2722.275 | 265.5878 | 2326549.1707 | 720637955684.5824 | 21778200 | 653346 | 720640569068.5824
105 | 9.2548 | 0.098499 | 2723.6939 | 268.2813 | 2350144.1763 | 727946425790.1437 | 21789551.5714 | 653686.5471 | 727949040536.3323
106 | 9.2702 | 0.099437 | 2728.2136 | 271.2858 | 2376463.3933 | 736098708019.6211 | 21825708.4286 | 654771.2529 | 736101327104.6324
107 | 9.2898 | 0.10038 | 2733.9944 | 274.4253 | 2403965.9236 | 744617516206.2267 | 21871955.5714 | 656158.6671 | 744620140840.8953
108 | 9.303 | 0.10131 | 2737.8834 | 277.3841 | 2429884.3689 | 752645661372.5554 | 21903067.2857 | 657092.0186 | 752648289740.6296
109 | 9.3055 | 0.10225 | 2738.6192 | 280.0277 | 2453042.3259 | 759818757866.1104 | 21908953.2857 | 657268.5986 | 759821386940.5045
110 | 9.3125 | 0.10319 | 2740.6687 | 282.8082 | 2477400.007 | 767363463489.8389 | 21925350 | 657760.5 | 767366094531.8389
111 | 9.3407 | 0.10413 | 2748.9722 | 286.2438 | 2507495.8933 | 776685552336.3872 | 21991777.7143 | 659753.3314 | 776688191349.7129
112 | 9.4173 | 0.10507 | 2771.5177 | 291.1914 | 2550836.2498 | 790110056410.9912 | 22172141.5714 | 665164.2471 | 790112717067.9799
113 | 9.418 | 0.106 | 2771.7279 | 293.8136 | 2573806.777 | 797225097645.9596 | 22173823.2857 | 665214.6986 | 797227758504.7539
114 | 9.4461 | 0.10694 | 2779.9788 | 297.296 | 2604313.3679 | 806674400899.4312 | 22239830.5714 | 667194.9171 | 806677069679.0997
115 | 9.4745 | 0.10788 | 2788.3348 | 300.8054 | 2635054.8941 | 816196474409.4347 | 22306678.7143 | 669200.3614 | 816199151210.8804
116 | 9.5293 | 0.10882 | 2804.4688 | 305.1767 | 2673348.0312 | 828057625875.6171 | 22435750.2857 | 673072.5086 | 828060318165.6514
117 | 9.5807 | 0.10976 | 2819.6042 | 309.4688 | 2710946.2958 | 839703543915.9779 | 22556833.7143 | 676705.0114 | 839706250736.0237
118 | 9.5979 | 0.11069 | 2824.6494 | 312.6723 | 2739008.9564 | 848395851253.0088 | 22597194.8571 | 677915.8457 | 848398562916.3916
119 | 9.6545 | 0.11163 | 2841.3088 | 317.1818 | 2778512.1824 | 860631823063.0822 | 22730470.7143 | 681914.1214 | 860634550719.5679
120 | 9.8221 | 0.11257 | 2890.6566 | 325.4022 | 2850523.6988 | 882937094164.3431 | 23125253.1429 | 693757.5943 | 882939869194.7202
121 | 9.8391 | 0.11351 | 2895.6492 | 328.6806 | 2879242.3641 | 891832596722.6772 | 23165193.8571 | 694955.8157 | 891835376545.9401
122 | 9.8814 | 0.11445 | 2908.1044 | 332.8225 | 2915524.7326 | 903070923073.0018 | 23264835.4286 | 697945.0629 | 903073714853.2533
123 | 9.8862 | 0.11538 | 2909.5234 | 335.7142 | 2940856.7037 | 910917412255.0398 | 23276187 | 698285.61 | 910920205397.4797
124 | 9.8993 | 0.11632 | 2913.3598 | 338.8899 | 2968675.3599 | 919534141245.1907 | 23306878.2857 | 699206.3486 | 919536938070.5848
125 | 9.9296 | 0.11726 | 2922.2939 | 342.6705 | 3001793.4453 | 929792345224.0597 | 23378351.1429 | 701350.5343 | 929795150626.1969
126 | 9.9682 | 0.1182 | 2933.6455 | 346.7536 | 3037561.4612 | 940871353707.937 | 23469163.7143 | 704074.9114 | 940874170007.5826
127 | 9.9863 | 0.11914 | 2938.9534 | 350.138 | 3067208.6386 | 950054459398.2773 | 23511627 | 705348.81 | 950057280793.5175
128 | 9.9946 | 0.12008 | 2941.4234 | 353.1916 | 3093957.9943 | 958339977558.6051 | 23531387.1429 | 705941.6143 | 958342801325.0623
129 | 10.0205 | 0.12101 | 2949.0437 | 356.873 | 3126207.597 | 968329173260.522 | 23592349.2857 | 707770.4786 | 968332004342.4362
130 | 10.0582 | 0.12195 | 2960.1325 | 360.9918 | 3162287.8521 | 979504897012.1438 | 23681059.7143 | 710431.7914 | 979507738739.3094
131 | 10.0836 | 0.12289 | 2967.5951 | 364.6857 | 3194646.7169 | 989527936432.3833 | 23740760.5714 | 712222.8171 | 989530785323.6519
132 | 10.1377 | 0.12383 | 2983.5188 | 369.4414 | 3236306.2504 | 1.0024e+12 | 23868150.4286 | 716044.5129 | 1.0024e+12
133 | 10.1695 | 0.12477 | 2992.8733 | 373.4073 | 3271047.7206 | 1.0132e+12 | 23942986.7143 | 718289.6014 | 1.0132e+12
134 | 10.193 | 0.1257 | 2999.8104 | 377.0869 | 3303280.9123 | 1.0232e+12 | 23998483.2857 | 719954.4986 | 1.0232e+12
135 | 10.2054 | 0.12664 | 3003.4366 | 380.3602 | 3331955.0953 | 1.0321e+12 | 24027492.8571 | 720824.7857 | 1.0321e+12
136 | 10.2077 | 0.12758 | 3004.1198 | 383.2648 | 3357399.7835 | 1.0399e+12 | 24032958.4286 | 720988.7529 | 1.0399e+12
137 | 10.2127 | 0.12852 | 3005.5913 | 386.2721 | 3383743.185 | 1.0481e+12 | 24044730.4286 | 721341.9129 | 1.0481e+12
138 | 10.2314 | 0.12946 | 3011.1094 | 389.8059 | 3414699.7805 | 1.0577e+12 | 24088875.4286 | 722666.2629 | 1.0577e+12
139 | 10.2579 | 0.13039 | 3018.8874 | 393.6448 | 3448328.3317 | 1.0681e+12 | 24151098.8571 | 724532.9657 | 1.0681e+12
140 | 10.2602 | 0.13133 | 3019.5706 | 396.5665 | 3473922.4455 | 1.076e+12 | 24156564.4286 | 724696.9329 | 1.076e+12
141 | 10.2696 | 0.13227 | 3022.3559 | 399.7675 | 3501963.5128 | 1.0847e+12 | 24178847.1429 | 725365.4143 | 1.0847e+12
142 | 10.2818 | 0.13321 | 3025.9295 | 403.0788 | 3530970.2327 | 1.0937e+12 | 24207436.2857 | 726223.0886 | 1.0937e+12
143 | 10.298 | 0.13415 | 3030.7119 | 406.5589 | 3561456.0941 | 1.1031e+12 | 24245695.2857 | 727370.8586 | 1.1031e+12
144 | 10.3143 | 0.13508 | 3035.4943 | 410.048 | 3592020.5551 | 1.1126e+12 | 24283954.2857 | 728518.6286 | 1.1126e+12
145 | 10.3377 | 0.13602 | 3042.3788 | 413.832 | 3625168.4393 | 1.1229e+12 | 24339030.4286 | 730170.9129 | 1.1229e+12
146 | 10.3471 | 0.13696 | 3045.1641 | 417.0675 | 3653511.381 | 1.1317e+12 | 24361313.1429 | 730839.3943 | 1.1317e+12
147 | 10.3695 | 0.1379 | 3051.7333 | 420.83 | 3686470.9715 | 1.1419e+12 | 24413866.7143 | 732416.0014 | 1.1419e+12
148 | 10.3734 | 0.13884 | 3052.8895 | 423.8533 | 3712955.1615 | 1.1501e+12 | 24423116.1429 | 732693.4843 | 1.1501e+12
149 | 10.3823 | 0.13977 | 3055.5172 | 427.0845 | 3741260.0989 | 1.1588e+12 | 24444137.5714 | 733324.1271 | 1.1588e+12
150 | 10.3904 | 0.14071 | 3057.8821 | 430.2836 | 3769284.3234 | 1.1675e+12 | 24463056.8571 | 733891.7057 | 1.1675e+12
151 | 10.3984 | 0.14165 | 3060.247 | 433.4871 | 3797347.4159 | 1.1762e+12 | 24481976.1429 | 734459.2843 | 1.1762e+12
152 | 10.4693 | 0.14259 | 3081.1108 | 439.3329 | 3848555.9413 | 1.1921e+12 | 24648886.2857 | 739466.5886 | 1.1921e+12
153 | 10.505 | 0.14353 | 3091.6215 | 443.7318 | 3887090.4916 | 1.204e+12 | 24732972 | 741989.16 | 1.204e+12
154 | 10.5373 | 0.14447 | 3101.1337 | 448.0062 | 3924534.1481 | 1.2156e+12 | 24809069.5714 | 744272.0871 | 1.2156e+12
155 | 10.5404 | 0.1454 | 3102.0271 | 451.0452 | 3951156.1033 | 1.2239e+12 | 24816216.8571 | 744486.5057 | 1.2239e+12
156 | 10.5846 | 0.14634 | 3115.0604 | 455.8625 | 3993355.4695 | 1.2369e+12 | 24920483.1429 | 747614.4943 | 1.2369e+12
157 | 10.5959 | 0.14728 | 3118.3713 | 459.2723 | 4023225.4898 | 1.2462e+12 | 24946970.1429 | 748409.1043 | 1.2462e+12
158 | 10.6036 | 0.14822 | 3120.6311 | 462.5326 | 4051785.2283 | 1.255e+12 | 24965048.5714 | 748951.4571 | 1.255e+12
159 | 10.605 | 0.14916 | 3121.0515 | 465.5227 | 4077978.7723 | 1.2631e+12 | 24968412 | 749052.36 | 1.2631e+12
160 | 10.6487 | 0.15009 | 3133.9271 | 470.3831 | 4120555.5895 | 1.2763e+12 | 25071417 | 752142.51 | 1.2763e+12
161 | 10.6607 | 0.15103 | 3137.4482 | 473.8547 | 4150967.6018 | 1.2857e+12 | 25099585.7143 | 752987.5714 | 1.2857e+12
162 | 10.6821 | 0.15197 | 3143.7546 | 477.7563 | 4185145.4867 | 1.2963e+12 | 25150037.1429 | 754501.1143 | 1.2963e+12
163 | 10.7064 | 0.15291 | 3150.9019 | 481.7983 | 4220553.3262 | 1.3073e+12 | 25207215.4286 | 756216.4629 | 1.3073e+12
164 | 10.7104 | 0.15385 | 3152.0581 | 484.932 | 4248004.4644 | 1.3158e+12 | 25216464.8571 | 756493.9457 | 1.3158e+12
165 | 10.7252 | 0.15478 | 3156.4201 | 488.5641 | 4279821.3372 | 1.3257e+12 | 25251360.4286 | 757540.8129 | 1.3257e+12
166 | 10.7457 | 0.15572 | 3162.4637 | 492.4662 | 4314003.9726 | 1.3362e+12 | 25299709.7143 | 758991.2914 | 1.3362e+12
167 | 10.75 | 0.15666 | 3163.725 | 495.6305 | 4341722.8677 | 1.3448e+12 | 25309800 | 759294 | 1.3448e+12
168 | 10.807 | 0.1576 | 3180.4896 | 501.2404 | 4390865.7774 | 1.3601e+12 | 25443916.7143 | 763317.5014 | 1.3601e+12
169 | 10.8082 | 0.15854 | 3180.8575 | 504.2823 | 4417512.7809 | 1.3683e+12 | 25446859.7143 | 763405.7914 | 1.3683e+12
170 | 10.8155 | 0.15947 | 3183.0122 | 507.6098 | 4446662.0166 | 1.3773e+12 | 25464097.2857 | 763922.9186 | 1.3773e+12
171 | 10.8163 | 0.16041 | 3183.2224 | 510.6295 | 4473114.2485 | 1.3855e+12 | 25465779 | 763973.37 | 1.3855e+12
172 | 10.8184 | 0.16135 | 3183.853 | 513.7174 | 4500164.183 | 1.3939e+12 | 25470824.1429 | 764124.7243 | 1.3939e+12
173 | 10.8184 | 0.16229 | 3183.853 | 516.7041 | 4526327.9282 | 1.402e+12 | 25470824.1429 | 764124.7243 | 1.402e+12
174 | 10.8187 | 0.16323 | 3183.9581 | 519.708 | 4552641.9629 | 1.4102e+12 | 25471665 | 764149.95 | 1.4102e+12
175 | 10.8379 | 0.16417 | 3189.5814 | 523.618 | 4586893.265 | 1.4208e+12 | 25516650.8571 | 765499.5257 | 1.4208e+12
176 | 10.8759 | 0.1651 | 3200.7753 | 528.4582 | 4629293.8808 | 1.4339e+12 | 25606202.1429 | 768186.0643 | 1.4339e+12
177 | 10.8877 | 0.16604 | 3204.2438 | 532.0367 | 4660641.747 | 1.4436e+12 | 25633950.4286 | 769018.5129 | 1.4436e+12
178 | 10.9073 | 0.16698 | 3210.0247 | 536.0079 | 4695428.995 | 1.4544e+12 | 25680197.5714 | 770405.9271 | 1.4544e+12
179 | 10.9313 | 0.16792 | 3217.0669 | 540.2017 | 4732166.5504 | 1.4658e+12 | 25736535 | 772096.05 | 1.4658e+12
180 | 10.9366 | 0.16886 | 3218.6435 | 543.4858 | 4760935.312 | 1.4747e+12 | 25749147.8571 | 772474.4357 | 1.4747e+12
181 | 10.9491 | 0.16979 | 3222.3222 | 547.1298 | 4792856.6964 | 1.4846e+12 | 25778577.8571 | 773357.3357 | 1.4846e+12
182 | 10.9527 | 0.17073 | 3223.3733 | 550.332 | 4820908.5604 | 1.4933e+12 | 25786986.4286 | 773609.5929 | 1.4933e+12
183 | 10.9655 | 0.17167 | 3227.1572 | 554.0054 | 4853087.337 | 1.5032e+12 | 25817257.2857 | 774517.7186 | 1.5032e+12
184 | 10.9946 | 0.17261 | 3235.7234 | 558.5114 | 4892559.4686 | 1.5155e+12 | 25885787.1429 | 776573.6143 | 1.5155e+12
185 | 11.0104 | 0.17355 | 3240.3481 | 562.3493 | 4926180.2462 | 1.5259e+12 | 25922784.8571 | 777683.5457 | 1.5259e+12
186 | 11.0218 | 0.17448 | 3243.7115 | 565.9759 | 4957949.1818 | 1.5357e+12 | 25949692.2857 | 778490.7686 | 1.5357e+12
187 | 11.0261 | 0.17542 | 3244.9728 | 569.2401 | 4986543.0377 | 1.5446e+12 | 25959782.5714 | 778793.4771 | 1.5446e+12
188 | 11.0316 | 0.17636 | 3246.602 | 572.5715 | 5015725.9591 | 1.5536e+12 | 25972815.8571 | 779184.4757 | 1.5536e+12
189 | 11.0455 | 0.1773 | 3250.7012 | 576.3438 | 5048771.9228 | 1.5638e+12 | 26005609.2857 | 780168.2786 | 1.5638e+12
190 | 11.0511 | 0.17824 | 3252.3303 | 579.6836 | 5078028.6932 | 1.5729e+12 | 26018642.5714 | 780559.2771 | 1.5729e+12
191 | 11.0536 | 0.17917 | 3253.0661 | 582.8664 | 5105909.97 | 1.5815e+12 | 26024528.5714 | 780735.8571 | 1.5815e+12
192 | 11.0696 | 0.18011 | 3257.7959 | 586.77 | 5140105.1296 | 1.5921e+12 | 26062367.1429 | 781871.0143 | 1.5921e+12
193 | 11.0816 | 0.18105 | 3261.317 | 590.4636 | 5172460.9713 | 1.6021e+12 | 26090535.8571 | 782716.0757 | 1.6022e+12
194 | 11.0863 | 0.18199 | 3262.6834 | 593.7716 | 5201439.6199 | 1.6111e+12 | 26101467 | 783044.01 | 1.6111e+12
195 | 11.0925 | 0.18293 | 3264.5228 | 597.1688 | 5231198.6506 | 1.6203e+12 | 26116182 | 783485.46 | 1.6203e+12
196 | 11.1421 | 0.18386 | 3279.1326 | 602.9174 | 5281556.8316 | 1.6359e+12 | 26233061.1429 | 786991.8343 | 1.6359e+12
197 | 11.1454 | 0.1848 | 3280.0786 | 606.1684 | 5310034.9474 | 1.6448e+12 | 26240628.8571 | 787218.8657 | 1.6448e+12
198 | 11.182 | 0.18574 | 3290.8521 | 611.2464 | 5354518.8854 | 1.6585e+12 | 26326816.7143 | 789804.5014 | 1.6585e+12
199 | 11.228 | 0.18668 | 3304.4109 | 616.8647 | 5403734.7805 | 1.6738e+12 | 26435287.2857 | 793058.6186 | 1.6738e+12
200 | 11.228 | 0.18762 | 3304.4109 | 619.9645 | 5430889.2266 | 1.6822e+12 | 26435287.2857 | 793058.6186 | 1.6822e+12
201 | 11.2393 | 0.18856 | 3307.7218 | 623.6886 | 5463512.3934 | 1.6923e+12 | 26461774.2857 | 793853.2286 | 1.6923e+12
202 | 11.2714 | 0.18949 | 3317.1814 | 628.5841 | 5506396.6993 | 1.7056e+12 | 26537451.4286 | 796123.5429 | 1.7056e+12
203 | 11.2825 | 0.19043 | 3320.4398 | 632.3164 | 5539091.5559 | 1.7157e+12 | 26563518 | 796905.54 | 1.7157e+12
204 | 11.2854 | 0.19137 | 3321.2806 | 635.5922 | 5567787.3323 | 1.7246e+12 | 26570244.8571 | 797107.3457 | 1.7246e+12
205 | 11.3096 | 0.19231 | 3328.4279 | 640.0823 | 5607120.8349 | 1.7368e+12 | 26627423.1429 | 798822.6943 | 1.7368e+12
206 | 11.3368 | 0.19325 | 3336.416 | 644.7483 | 5647995.2358 | 1.7494e+12 | 26691328.2857 | 800739.8486 | 1.7494e+12
207 | 11.3387 | 0.19418 | 3336.9941 | 647.9904 | 5676396.0476 | 1.7582e+12 | 26695953 | 800878.59 | 1.7582e+12
208 | 11.3607 | 0.19512 | 3343.4582 | 652.3821 | 5714867.1136 | 1.7702e+12 | 26747665.7143 | 802429.9714 | 1.7702e+12
209 | 11.3712 | 0.19606 | 3346.5589 | 656.1265 | 5747667.7774 | 1.7803e+12 | 26772471 | 803174.13 | 1.7803e+12
210 | 11.3879 | 0.197 | 3351.4464 | 660.2286 | 5783602.9255 | 1.7914e+12 | 26811570.8571 | 804347.1257 | 1.7915e+12
211 | 11.3982 | 0.19794 | 3354.4945 | 663.9759 | 5816429.0694 | 1.8016e+12 | 26835955.7143 | 805078.6714 | 1.8016e+12
212 | 11.4052 | 0.19887 | 3356.5441 | 667.5303 | 5847565.7531 | 1.8113e+12 | 26852352.4286 | 805570.5729 | 1.8113e+12
213 | 11.4068 | 0.19981 | 3357.017 | 670.7736 | 5875976.4977 | 1.8201e+12 | 26856136.2857 | 805684.0886 | 1.8201e+12
214 | 11.4416 | 0.20075 | 3367.265 | 675.98 | 5921585.0151 | 1.8342e+12 | 26938119.8571 | 808143.5957 | 1.8342e+12
215 | 11.4452 | 0.20169 | 3368.3161 | 679.3508 | 5951112.9975 | 1.8433e+12 | 26946528.4286 | 808395.8529 | 1.8433e+12
216 | 11.4496 | 0.20263 | 3369.6299 | 682.7768 | 5981124.6699 | 1.8526e+12 | 26957039.1429 | 808711.1743 | 1.8526e+12
217 | 11.4514 | 0.20356 | 3370.1554 | 686.0448 | 6009752.2113 | 1.8615e+12 | 26961243.4286 | 808837.3029 | 1.8615e+12
218 | 11.4836 | 0.2045 | 3379.6151 | 691.1408 | 6054393.3486 | 1.8753e+12 | 27036920.5714 | 811107.6171 | 1.8753e+12
219 | 11.523 | 0.20544 | 3391.2294 | 696.6972 | 6103067.6836 | 1.8904e+12 | 27129835.2857 | 813895.0586 | 1.8904e+12
220 | 11.5402 | 0.20638 | 3396.2746 | 700.9197 | 6140056.585 | 1.9019e+12 | 27170196.4286 | 815105.8929 | 1.9019e+12
221 | 11.55 | 0.20732 | 3399.165 | 704.7049 | 6173215.2659 | 1.9121e+12 | 27193320 | 815799.6 | 1.9121e+12
222 | 11.5714 | 0.20826 | 3405.4714 | 709.207 | 6212653.2801 | 1.9243e+12 | 27243771.4286 | 817313.1429 | 1.9243e+12
223 | 11.5752 | 0.20919 | 3406.5751 | 712.6325 | 6242660.6338 | 1.9336e+12 | 27252600.4286 | 817578.0129 | 1.9336e+12
224 | 11.5764 | 0.21013 | 3406.9429 | 715.9055 | 6271331.7938 | 1.9425e+12 | 27255543.4286 | 817666.3029 | 1.9425e+12
225 | 11.5921 | 0.21107 | 3411.5676 | 720.0776 | 6307879.7599 | 1.9538e+12 | 27292541.1429 | 818776.2343 | 1.9538e+12
226 | 11.6609 | 0.21201 | 3431.8008 | 727.5675 | 6373491.4523 | 1.9742e+12 | 27454406.1429 | 823632.1843 | 1.9742e+12
227 | 11.6725 | 0.21295 | 3435.2168 | 731.5143 | 6408064.9266 | 1.9849e+12 | 27481734 | 824452.02 | 1.9849e+12
228 | 11.6998 | 0.21388 | 3443.2574 | 736.4566 | 6451359.5053 | 1.9983e+12 | 27546059.5714 | 826381.7871 | 1.9983e+12
229 | 11.7611 | 0.21482 | 3461.2833 | 743.559 | 6513576.7299 | 2.0176e+12 | 27690266.5714 | 830707.9971 | 2.0176e+12
230 | 11.7796 | 0.21576 | 3466.7489 | 747.9852 | 6552350.5341 | 2.0296e+12 | 27733991.1429 | 832019.7343 | 2.0296e+12
231 | 11.7882 | 0.2167 | 3469.2715 | 751.784 | 6585627.5462 | 2.0399e+12 | 27754171.7143 | 832625.1514 | 2.0399e+12
232 | 11.8511 | 0.21764 | 3487.7703 | 759.0645 | 6649404.6713 | 2.0596e+12 | 27902162.5714 | 837064.8771 | 2.0596e+12
233 | 11.8691 | 0.21857 | 3493.0782 | 763.4965 | 6688229.0038 | 2.0717e+12 | 27944625.8571 | 838338.7757 | 2.0717e+12
234 | 11.8923 | 0.21951 | 3499.9102 | 768.273 | 6730071.2167 | 2.0846e+12 | 27999281.5714 | 839978.4471 | 2.0846e+12
235 | 11.9346 | 0.22045 | 3512.3654 | 774.3019 | 6782884.9885 | 2.101e+12 | 28098923.1429 | 842967.6943 | 2.101e+12
236 | 11.983 | 0.22139 | 3526.6074 | 780.7499 | 6839368.7585 | 2.1185e+12 | 28212859.2857 | 846385.7786 | 2.1185e+12
237 | 11.9859 | 0.22233 | 3527.4483 | 784.2451 | 6869986.771 | 2.128e+12 | 28219586.1429 | 846587.5843 | 2.128e+12
238 | 11.9889 | 0.22326 | 3528.3417 | 787.7536 | 6900721.3873 | 2.1375e+12 | 28226733.4286 | 846802.0029 | 2.1375e+12
239 | 11.9904 | 0.2242 | 3528.7621 | 791.1577 | 6930541.743 | 2.1467e+12 | 28230096.8571 | 846902.9057 | 2.1467e+12
240 | 12.0223 | 0.22514 | 3538.1692 | 796.5859 | 6978092.7942 | 2.1614e+12 | 28305353.5714 | 849160.6071 | 2.1614e+12
241 | 12.0246 | 0.22608 | 3538.8524 | 800.0595 | 7008521.2174 | 2.1709e+12 | 28310819.1429 | 849324.5743 | 2.1709e+12
242 | 12.0257 | 0.22702 | 3539.1677 | 803.4508 | 7038229.2879 | 2.1801e+12 | 28313341.7143 | 849400.2514 | 2.1801e+12
243 | 12.0507 | 0.22795 | 3546.5252 | 808.4481 | 7082004.9654 | 2.1936e+12 | 28372201.7143 | 851166.0514 | 2.1936e+12
244 | 12.055 | 0.22889 | 3547.7865 | 812.0637 | 7113678.0268 | 2.2034e+12 | 28382292 | 851468.76 | 2.2034e+12
245 | 12.078 | 0.22983 | 3554.5659 | 816.95 | 7156481.5737 | 2.2167e+12 | 28436527.2857 | 853095.8186 | 2.2167e+12
246 | 12.0786 | 0.23077 | 3554.7236 | 820.3208 | 7186010.4198 | 2.2258e+12 | 28437788.5714 | 853133.6571 | 2.2258e+12
247 | 12.125 | 0.23171 | 3568.3875 | 826.8215 | 7242956.2866 | 2.2435e+12 | 28547100 | 856413 | 2.2435e+12
248 | 12.1345 | 0.23265 | 3571.1728 | 830.8169 | 7277956.4446 | 2.2543e+12 | 28569382.7143 | 857081.4814 | 2.2543e+12
249 | 12.1689 | 0.23358 | 3581.3157 | 836.5362 | 7328057.2333 | 2.2698e+12 | 28650525.4286 | 859515.7629 | 2.2698e+12
250 | 12.1702 | 0.23452 | 3581.6836 | 839.9821 | 7358242.9478 | 2.2792e+12 | 28653468.4286 | 859604.0529 | 2.2792e+12
251 | 12.1995 | 0.23546 | 3590.3023 | 845.3714 | 7405453.2566 | 2.2938e+12 | 28722418.7143 | 861672.5614 | 2.2938e+12
252 | 12.248 | 0.2364 | 3604.5969 | 852.1186 | 7464558.8859 | 2.3121e+12 | 28836775.2857 | 865103.2586 | 2.3121e+12
253 | 12.2532 | 0.23734 | 3606.121 | 855.8617 | 7497348.753 | 2.3223e+12 | 28848967.7143 | 865469.0314 | 2.3223e+12
254 | 12.2559 | 0.23827 | 3606.9093 | 859.4324 | 7528627.9525 | 2.332e+12 | 28855274.1429 | 865658.2243 | 2.332e+12
255 | 12.2723 | 0.23921 | 3611.7442 | 863.9726 | 7568399.7992 | 2.3443e+12 | 28893953.5714 | 866818.6071 | 2.3443e+12
256 | 12.2964 | 0.24015 | 3618.8389 | 869.0645 | 7613005.0916 | 2.3581e+12 | 28950711.4286 | 868521.3429 | 2.3581e+12
257 | 12.3146 | 0.24109 | 3624.1994 | 873.7516 | 7654064.3313 | 2.3708e+12 | 28993595.1429 | 869807.8543 | 2.3708e+12
258 | 12.318 | 0.24203 | 3625.1979 | 877.3931 | 7685963.6905 | 2.3807e+12 | 29001583.2857 | 870047.4986 | 2.3807e+12
259 | 12.3227 | 0.24296 | 3626.5643 | 881.1258 | 7718662.4339 | 2.3908e+12 | 29012514.4286 | 870375.4329 | 2.3908e+12
260 | 12.3571 | 0.2439 | 3636.7071 | 887.0017 | 7770135.2613 | 2.4068e+12 | 29093657.1429 | 872809.7143 | 2.4068e+12
261 | 12.4059 | 0.24484 | 3651.0543 | 893.926 | 7830792.1537 | 2.4256e+12 | 29208434.1429 | 876253.0243 | 2.4256e+12
262 | 12.4113 | 0.24578 | 3652.6309 | 897.7385 | 7864189.6565 | 2.4359e+12 | 29221047 | 876631.41 | 2.4359e+12
263 | 12.4125 | 0.24672 | 3652.9988 | 901.2558 | 7895000.7131 | 2.4454e+12 | 29223990 | 876719.7 | 2.4454e+12
264 | 12.467 | 0.24765 | 3669.0276 | 908.6522 | 7959793.5873 | 2.4655e+12 | 29352220.7143 | 880566.6214 | 2.4655e+12
265 | 12.4754 | 0.24859 | 3671.4976 | 912.7081 | 7995323.2132 | 2.4765e+12 | 29371980.8571 | 881159.4257 | 2.4765e+12
266 | 12.478 | 0.24953 | 3672.2859 | 916.349 | 8027217.39 | 2.4864e+12 | 29378287.2857 | 881348.6186 | 2.4864e+12
267 | 12.485 | 0.25047 | 3674.3355 | 920.3073 | 8061891.9209 | 2.4971e+12 | 29394684 | 881840.52 | 2.4971e+12
268 | 12.5114 | 0.25141 | 3682.1134 | 925.7096 | 8109215.8105 | 2.5118e+12 | 29456907.4286 | 883707.2229 | 2.5118e+12
269 | 12.6 | 0.25235 | 3708.18 | 935.7415 | 8197095.3839 | 2.539e+12 | 29665440 | 889963.2 | 2.539e+12
270 | 12.6184 | 0.25328 | 3713.593 | 940.5911 | 8239578.0543 | 2.5522e+12 | 29708744.1429 | 891262.3243 | 2.5522e+12
271 | 12.6286 | 0.25422 | 3716.5886 | 944.8363 | 8276766.046 | 2.5637e+12 | 29732708.5714 | 891981.2571 | 2.5637e+12
272 | 12.6395 | 0.25516 | 3719.7943 | 949.1408 | 8314473.1408 | 2.5754e+12 | 29758354.7143 | 892750.6414 | 2.5754e+12
273 | 12.6487 | 0.2561 | 3722.5271 | 953.3301 | 8351171.8282 | 2.5867e+12 | 29780217 | 893406.51 | 2.5867e+12
274 | 12.6602 | 0.25704 | 3725.8906 | 957.6867 | 8389335.4055 | 2.5986e+12 | 29807124.4286 | 894213.7329 | 2.5986e+12
275 | 12.6848 | 0.25797 | 3733.1429 | 963.0528 | 8436342.7373 | 2.6131e+12 | 29865143.5714 | 895954.3071 | 2.6131e+12
276 | 12.6868 | 0.25891 | 3733.721 | 966.7045 | 8468331.4928 | 2.623e+12 | 29869768.2857 | 896093.0486 | 2.623e+12
277 | 12.7184 | 0.25985 | 3743.023 | 972.6242 | 8520187.8173 | 2.6391e+12 | 29944184.1429 | 898325.5243 | 2.6391e+12
278 | 12.8036 | 0.26079 | 3768.0911 | 982.6729 | 8608214.6571 | 2.6664e+12 | 30144728.5714 | 904341.8571 | 2.6664e+12
279 | 12.805 | 0.26173 | 3768.5115 | 986.3177 | 8640143.3832 | 2.6763e+12 | 30148092 | 904442.76 | 2.6763e+12
280 | 12.8409 | 0.26266 | 3779.0748 | 992.6275 | 8695417.0644 | 2.6934e+12 | 30232598.1429 | 906977.9443 | 2.6934e+12
281 | 12.863 | 0.2636 | 3785.5914 | 997.8904 | 8741520.0684 | 2.7077e+12 | 30284731.2857 | 908541.9386 | 2.7077e+12
282 | 12.8646 | 0.26454 | 3786.0644 | 1001.5668 | 8773724.757 | 2.7176e+12 | 30288515.1429 | 908655.4543 | 2.7176e+12
283 | 12.8811 | 0.26548 | 3790.8993 | 1006.402 | 8816081.3225 | 2.7307e+12 | 30327194.5714 | 909815.8371 | 2.7308e+12
284 | 12.9089 | 0.26642 | 3799.0977 | 1012.1423 | 8866366.95 | 2.7463e+12 | 30392781.4286 | 911783.4429 | 2.7463e+12
285 | 12.9284 | 0.26735 | 3804.826 | 1017.2377 | 8911002.473 | 2.7601e+12 | 30438608.1429 | 913158.2443 | 2.7602e+12
286 | 12.9575 | 0.26829 | 3813.3922 | 1023.1052 | 8962401.8832 | 2.7761e+12 | 30507138 | 915214.14 | 2.7761e+12
287 | 12.9796 | 0.26923 | 3819.9089 | 1028.437 | 9009108.2042 | 2.7905e+12 | 30559271.1429 | 916778.1343 | 2.7905e+12
288 | 12.9863 | 0.27017 | 3821.8534 | 1032.5458 | 9045100.7905 | 2.8017e+12 | 30574827 | 917244.81 | 2.8017e+12
289 | 12.9868 | 0.27111 | 3822.011 | 1036.1737 | 9076881.8184 | 2.8115e+12 | 30576088.2857 | 917282.6486 | 2.8115e+12
290 | 13.0039 | 0.27205 | 3827.0562 | 1041.1316 | 9120312.8668 | 2.825e+12 | 30616449.4286 | 918493.4829 | 2.825e+12
291 | 13.0366 | 0.27298 | 3836.6735 | 1047.3471 | 9174760.3881 | 2.8418e+12 | 30693387.8571 | 920801.6357 | 2.8419e+12
292 | 13.0441 | 0.27392 | 3838.8807 | 1051.5508 | 9211585.1805 | 2.8533e+12 | 30711045.8571 | 921331.3757 | 2.8533e+12
293 | 13.0687 | 0.27486 | 3846.1331 | 1057.1454 | 9260593.7798 | 2.8684e+12 | 30769065 | 923071.95 | 2.8684e+12
294 | 13.0709 | 0.2758 | 3846.7638 | 1060.9273 | 9293723.5256 | 2.8787e+12 | 30774110.1429 | 923223.3043 | 2.8787e+12
295 | 13.0754 | 0.27674 | 3848.0776 | 1064.8995 | 9328519.8428 | 2.8895e+12 | 30784620.8571 | 923538.6257 | 2.8895e+12
296 | 13.0989 | 0.27767 | 3855.0147 | 1070.4356 | 9377015.817 | 2.9045e+12 | 30840117.4286 | 925203.5229 | 2.9045e+12
297 | 13.1032 | 0.27861 | 3856.276 | 1074.4033 | 9411773.2662 | 2.9153e+12 | 30850207.7143 | 925506.2314 | 2.9153e+12
298 | 13.1423 | 0.27955 | 3867.7852 | 1081.2383 | 9471647.1853 | 2.9338e+12 | 30942281.5714 | 928268.4471 | 2.9338e+12
299 | 13.1493 | 0.28049 | 3869.8348 | 1085.4415 | 9508467.2271 | 2.9452e+12 | 30958678.2857 | 928760.3486 | 2.9452e+12
300 | 13.1509 | 0.28143 | 3870.3078 | 1089.2048 | 9541434.1594 | 2.9554e+12 | 30962462.1429 | 928873.8643 | 2.9554e+12
301 | 13.1689 | 0.28236 | 3875.6157 | 1094.3343 | 9586368.1019 | 2.9693e+12 | 31004925.4286 | 930147.7629 | 2.9693e+12
302 | 13.1813 | 0.2833 | 3879.2419 | 1098.9972 | 9627215.7272 | 2.982e+12 | 31033935 | 931018.05 | 2.982e+12
303 | 13.1891 | 0.28424 | 3881.5542 | 1103.2936 | 9664851.5641 | 2.9937e+12 | 31052433.8571 | 931573.0157 | 2.9937e+12
304 | 13.207 | 0.28518 | 3886.8096 | 1108.4335 | 9709877.494 | 3.0076e+12 | 31094476.7143 | 932834.3014 | 3.0076e+12
305 | 13.213 | 0.28612 | 3888.5964 | 1112.5909 | 9746296.3322 | 3.0189e+12 | 31108771.2857 | 933263.1386 | 3.0189e+12
306 | 13.23 | 0.28705 | 3893.589 | 1117.6719 | 9790805.7503 | 3.0327e+12 | 31148712 | 934461.36 | 3.0327e+12
307 | 13.2562 | 0.28799 | 3901.3144 | 1123.5493 | 9842291.5337 | 3.0486e+12 | 31210515 | 936315.45 | 3.0486e+12
308 | 13.277 | 0.28893 | 3907.4106 | 1128.9704 | 9889780.8281 | 3.0633e+12 | 31259284.7143 | 937778.5414 | 3.0633e+12
309 | 13.293 | 0.28987 | 3912.1404 | 1134.0069 | 9933900.7029 | 3.077e+12 | 31297123.2857 | 938913.6986 | 3.077e+12
310 | 13.2988 | 0.29081 | 3913.8221 | 1138.1659 | 9970333.3608 | 3.0883e+12 | 31310577 | 939317.31 | 3.0883e+12
311 | 13.3018 | 0.29174 | 3914.7155 | 1142.0981 | 10004779.0027 | 3.0989e+12 | 31317724.2857 | 939531.7286 | 3.0989e+12
312 | 13.3327 | 0.29268 | 3923.8073 | 1148.4314 | 10060259.1159 | 3.1161e+12 | 31390458.4286 | 941713.7529 | 3.1161e+12
313 | 13.3604 | 0.29362 | 3931.9531 | 1154.5041 | 10113455.521 | 3.1326e+12 | 31455624.8571 | 943668.7457 | 3.1326e+12
314 | 13.3618 | 0.29456 | 3932.3735 | 1158.3164 | 10146851.7282 | 3.1429e+12 | 31458988.2857 | 943769.6486 | 3.143e+12
315 | 13.3688 | 0.2955 | 3934.4231 | 1162.611 | 10184472.0179 | 3.1546e+12 | 31475385 | 944261.55 | 3.1546e+12
316 | 13.3691 | 0.29644 | 3934.5282 | 1166.3329 | 10217076.6145 | 3.1647e+12 | 31476225.8571 | 944286.7757 | 3.1647e+12
317 | 13.3723 | 0.29737 | 3935.4742 | 1170.3052 | 10251873.3636 | 3.1755e+12 | 31483793.5714 | 944513.8071 | 3.1755e+12
318 | 13.4511 | 0.29831 | 3958.6503 | 1180.9107 | 10344777.6992 | 3.2043e+12 | 31669202.5714 | 950076.0771 | 3.2043e+12
319 | 13.4562 | 0.29925 | 3960.1744 | 1185.0803 | 10381303.6402 | 3.2156e+12 | 31681395 | 950441.85 | 3.2156e+12
320 | 13.4564 | 0.30019 | 3960.2269 | 1188.8111 | 10413985.109 | 3.2257e+12 | 31681815.4286 | 950454.4629 | 3.2257e+12
321 | 13.5 | 0.30113 | 3973.05 | 1196.3875 | 10480354.2946 | 3.2462e+12 | 31784400 | 953532 | 3.2463e+12
322 | 13.5064 | 0.30206 | 3974.9419 | 1200.686 | 10518009.5654 | 3.2579e+12 | 31799535.4286 | 953986.0629 | 3.2579e+12
323 | 13.5214 | 0.303 | 3979.3564 | 1205.7525 | 10562391.583 | 3.2717e+12 | 31834851.4286 | 955045.5429 | 3.2717e+12
324 | 13.5668 | 0.30394 | 3992.705 | 1213.5426 | 10630633.3401 | 3.2928e+12 | 31941640.2857 | 958249.2086 | 3.2928e+12
325 | 13.5745 | 0.30488 | 3994.9648 | 1217.9771 | 10669479.2659 | 3.3048e+12 | 31959718.7143 | 958791.5614 | 3.3048e+12
326 | 13.6425 | 0.30582 | 4014.9877 | 1227.848 | 10755948.7964 | 3.3316e+12 | 32119902 | 963597.06 | 3.3316e+12
327 | 13.6518 | 0.30675 | 4017.7205 | 1232.4527 | 10796285.9559 | 3.3441e+12 | 32141764.2857 | 964252.9286 | 3.3441e+12
328 | 13.6912 | 0.30769 | 4029.3349 | 1239.7953 | 10860607.2323 | 3.364e+12 | 32234679 | 967040.37 | 3.364e+12
329 | 13.7048 | 0.30863 | 4033.3289 | 1244.8079 | 10904517.2202 | 3.3776e+12 | 32266631.5714 | 967998.9471 | 3.3776e+12
330 | 13.7161 | 0.30957 | 4036.6398 | 1249.6165 | 10946640.1461 | 3.3907e+12 | 32293118.5714 | 968793.5571 | 3.3907e+12
331 | 13.7211 | 0.31051 | 4038.1113 | 1253.8601 | 10983814.3182 | 3.4022e+12 | 32304890.5714 | 969146.7171 | 3.4022e+12
332 | 13.7855 | 0.31144 | 4057.0832 | 1263.5569 | 11068758.0656 | 3.4285e+12 | 32456665.2857 | 973699.9586 | 3.4285e+12
333 | 13.7964 | 0.31238 | 4060.2889 | 1268.3642 | 11110870.1949 | 3.4415e+12 | 32482311.4286 | 974469.3429 | 3.4416e+12
334 | 13.817 | 0.31332 | 4066.3326 | 1274.0667 | 11160824.1492 | 3.457e+12 | 32530660.7143 | 975919.8214 | 3.457e+12
335 | 13.8375 | 0.31426 | 4072.3762 | 1279.7805 | 11210877.4327 | 3.4725e+12 | 32579010 | 977370.3 | 3.4725e+12
336 | 13.8391 | 0.3152 | 4072.8492 | 1283.7499 | 11245648.7016 | 3.4833e+12 | 32582793.8571 | 977483.8157 | 3.4833e+12
337 | 13.8579 | 0.31614 | 4078.3674 | 1289.315 | 11294399.4769 | 3.4984e+12 | 32626938.8571 | 978808.1657 | 3.4984e+12
338 | 13.8582 | 0.31707 | 4078.4725 | 1293.1742 | 11328205.9569 | 3.5089e+12 | 32627779.7143 | 978833.3914 | 3.5089e+12
339 | 13.8613 | 0.31801 | 4079.3659 | 1297.2843 | 11364210.2036 | 3.52e+12 | 32634927 | 979047.81 | 3.52e+12
340 | 13.8613 | 0.31895 | 4079.3659 | 1301.1111 | 11397732.9476 | 3.5304e+12 | 32634927 | 979047.81 | 3.5304e+12
341 | 13.8702 | 0.31989 | 4081.9936 | 1305.7784 | 11438619.0089 | 3.5431e+12 | 32655948.4286 | 979678.4529 | 3.5431e+12
342 | 13.8882 | 0.32083 | 4087.3015 | 1311.3106 | 11487080.8657 | 3.5581e+12 | 32698411.7143 | 980952.3514 | 3.5581e+12
343 | 13.8954 | 0.32176 | 4089.4036 | 1315.8212 | 11526594.0247 | 3.5703e+12 | 32715228.8571 | 981456.8657 | 3.5703e+12
344 | 13.9179 | 0.3227 | 4096.0254 | 1321.7943 | 11578918.0603 | 3.5865e+12 | 32768202.8571 | 983046.0857 | 3.5865e+12
345 | 13.9643 | 0.32364 | 4109.6893 | 1330.0589 | 11651316.0969 | 3.609e+12 | 32877514.2857 | 986325.4286 | 3.609e+12
346 | 13.9648 | 0.32458 | 4109.8469 | 1333.9653 | 11685536.3046 | 3.6196e+12 | 32878775.5714 | 986363.2671 | 3.6196e+12
347 | 14.0004 | 0.32552 | 4120.3051 | 1341.225 | 11749131.1823 | 3.6392e+12 | 32962440.8571 | 988873.2257 | 3.6393e+12
348 | 14.0241 | 0.32645 | 4127.2947 | 1347.372 | 11802978.8415 | 3.6559e+12 | 33018357.8571 | 990550.7357 | 3.6559e+12
349 | 14.0298 | 0.32739 | 4128.9764 | 1351.7944 | 11841718.5282 | 3.6679e+12 | 33031811.5714 | 990954.3471 | 3.6679e+12
350 | 14.0395 | 0.32833 | 4131.8143 | 1356.5995 | 11883811.2235 | 3.681e+12 | 33054514.7143 | 991635.4414 | 3.681e+12
351 | 14.0684 | 0.32927 | 4140.328 | 1363.2787 | 11942321.7413 | 3.6991e+12 | 33122624.1429 | 993678.7243 | 3.6991e+12
352 | 14.0813 | 0.33021 | 4144.1119 | 1368.4122 | 11987290.6649 | 3.713e+12 | 33152895 | 994586.85 | 3.713e+12
353 | 14.095 | 0.33114 | 4148.1585 | 1373.6397 | 12033084.021 | 3.7272e+12 | 33185268 | 995558.04 | 3.7272e+12
354 | 14.1202 | 0.33208 | 4155.5686 | 1379.9918 | 12088728.2433 | 3.7444e+12 | 33244548.4286 | 997336.4529 | 3.7444e+12
355 | 14.1795 | 0.33302 | 4173.0163 | 1389.7006 | 12173776.9343 | 3.7708e+12 | 33384130.7143 | 1001523.9214 | 3.7708e+12
356 | 14.1841 | 0.33396 | 4174.3827 | 1394.0715 | 12212066.6165 | 3.7826e+12 | 33395061.8571 | 1001851.8557 | 3.7826e+12
357 | 14.1945 | 0.3349 | 4177.4308 | 1399.0083 | 12255312.3943 | 3.796e+12 | 33419446.7143 | 1002583.4014 | 3.796e+12
358 | 14.1963 | 0.33583 | 4177.9564 | 1403.1035 | 12291187.0812 | 3.8071e+12 | 33423651 | 1002709.53 | 3.8072e+12
359 | 14.212 | 0.33677 | 4182.5811 | 1408.5803 | 12339163.5205 | 3.822e+12 | 33460648.7143 | 1003819.4614 | 3.822e+12
360 | 14.2488 | 0.33771 | 4193.4071 | 1416.16 | 12405561.6411 | 3.8426e+12 | 33547257 | 1006417.71 | 3.8426e+12
361 | 14.2668 | 0.33865 | 4198.715 | 1421.8913 | 12455767.8052 | 3.8581e+12 | 33589720.2857 | 1007691.6086 | 3.8581e+12
362 | 14.272 | 0.33959 | 4200.2391 | 1426.3476 | 12494805.0477 | 3.8702e+12 | 33601912.7143 | 1008057.3814 | 3.8702e+12
363 | 14.278 | 0.34053 | 4202.0259 | 1430.8963 | 12534651.1754 | 3.8826e+12 | 33616207.2857 | 1008486.2186 | 3.8826e+12
364 | 14.2891 | 0.34146 | 4205.2842 | 1435.9507 | 12578928.2495 | 3.8963e+12 | 33642273.8571 | 1009268.2157 | 3.8963e+12
365 | 14.3216 | 0.3424 | 4214.849 | 1443.1706 | 12642174.6112 | 3.9159e+12 | 33718791.8571 | 1011563.7557 | 3.9159e+12
366 | 14.3248 | 0.34334 | 4215.7949 | 1447.4493 | 12679655.84 | 3.9275e+12 | 33726359.5714 | 1011790.7871 | 3.9275e+12
367 | 14.3314 | 0.34428 | 4217.7394 | 1452.0735 | 12720164.0185 | 3.94e+12 | 33741915.4286 | 1012257.4629 | 3.94e+12
368 | 14.3336 | 0.34522 | 4218.3701 | 1456.2478 | 12756730.9867 | 3.9513e+12 | 33746960.5714 | 1012408.8171 | 3.9514e+12
369 | 14.3771 | 0.34615 | 4231.1931 | 1464.6438 | 12830279.5147 | 3.9741e+12 | 33849545.1429 | 1015486.3543 | 3.9741e+12
370 | 14.3859 | 0.34709 | 4233.7683 | 1469.5068 | 12872879.6527 | 3.9873e+12 | 33870146.1429 | 1016104.3843 | 3.9873e+12
371 | 14.4029 | 0.34803 | 4238.7609 | 1475.216 | 12922892.3408 | 4.0028e+12 | 33910086.8571 | 1017302.6057 | 4.0028e+12
372 | 14.4218 | 0.34897 | 4244.3315 | 1481.1363 | 12974754.2796 | 4.0189e+12 | 33954652.2857 | 1018639.5686 | 4.0189e+12
373 | 14.4221 | 0.34991 | 4244.4366 | 1485.1547 | 13009954.8235 | 4.0298e+12 | 33955493.1429 | 1018664.7943 | 4.0298e+12
374 | 14.4364 | 0.35084 | 4248.6409 | 1490.6114 | 13057755.4933 | 4.0446e+12 | 33989127.4286 | 1019673.8229 | 4.0446e+12
375 | 14.4382 | 0.35178 | 4249.1665 | 1494.7818 | 13094288.776 | 4.0559e+12 | 33993331.7143 | 1019799.9514 | 4.0559e+12
376 | 14.4425 | 0.35272 | 4250.4277 | 1499.2128 | 13133104.0392 | 4.0679e+12 | 34003422 | 1020102.66 | 4.0679e+12
377 | 14.4473 | 0.35366 | 4251.8467 | 1503.7019 | 13172428.4727 | 4.0801e+12 | 34014773.5714 | 1020443.2071 | 4.0801e+12
378 | 14.4595 | 0.3546 | 4255.4203 | 1508.9577 | 13218469.2881 | 4.0944e+12 | 34043362.7143 | 1021300.8814 | 4.0944e+12
379 | 14.4848 | 0.35553 | 4262.8829 | 1515.6028 | 13276680.9545 | 4.1124e+12 | 34103063.5714 | 1023091.9071 | 4.1124e+12
380 | 14.558 | 0.35647 | 4284.4299 | 1527.2827 | 13378996.5167 | 4.1441e+12 | 34275439.2857 | 1028263.1786 | 4.1441e+12
381 | 14.5602 | 0.35741 | 4285.0606 | 1531.5273 | 13416178.8942 | 4.1556e+12 | 34280484.4286 | 1028414.5329 | 4.1556e+12
382 | 14.6318 | 0.35835 | 4306.1345 | 1543.0989 | 13517546.0784 | 4.187e+12 | 34449076.2857 | 1033472.2886 | 4.187e+12
383 | 14.6777 | 0.35929 | 4319.6408 | 1551.991 | 13595441.3389 | 4.2111e+12 | 34557126.4286 | 1036713.7929 | 4.2111e+12
384 | 14.7196 | 0.36023 | 4331.9909 | 1560.492 | 13669910.1736 | 4.2342e+12 | 34655927.1429 | 1039677.8143 | 4.2342e+12
385 | 14.7379 | 0.36116 | 4337.3514 | 1566.4918 | 13722468.2806 | 4.2505e+12 | 34698810.8571 | 1040964.3257 | 4.2505e+12
386 | 14.7448 | 0.3621 | 4339.4009 | 1571.3028 | 13764612.3679 | 4.2635e+12 | 34715207.5714 | 1041456.2271 | 4.2635e+12
387 | 14.7571 | 0.36304 | 4343.0271 | 1576.69 | 13811804.1065 | 4.2782e+12 | 34744217.1429 | 1042326.5143 | 4.2782e+12
388 | 14.7589 | 0.36398 | 4343.5527 | 1580.9554 | 13849169.1634 | 4.2897e+12 | 34748421.4286 | 1042452.6429 | 4.2897e+12
389 | 14.7602 | 0.36492 | 4343.9206 | 1585.1643 | 13886038.8698 | 4.3011e+12 | 34751364.4286 | 1042540.9329 | 4.3012e+12
390 | 14.7793 | 0.36585 | 4349.5438 | 1591.2965 | 13939757.401 | 4.3178e+12 | 34796350.2857 | 1043890.5086 | 4.3178e+12
391 | 14.798 | 0.36679 | 4355.0619 | 1597.4008 | 13993230.6324 | 4.3344e+12 | 34840495.2857 | 1045214.8586 | 4.3344e+12
392 | 14.8138 | 0.36773 | 4359.6866 | 1603.1868 | 14043916.5997 | 4.3501e+12 | 34877493 | 1046324.79 | 4.3501e+12
393 | 14.8255 | 0.36867 | 4363.1552 | 1608.5553 | 14090944.6611 | 4.3646e+12 | 34905241.2857 | 1047157.2386 | 4.3646e+12
394 | 14.842 | 0.36961 | 4367.9901 | 1614.4354 | 14142453.7653 | 4.3806e+12 | 34943920.7143 | 1048317.6214 | 4.3806e+12
395 | 14.8434 | 0.37054 | 4368.4105 | 1618.6887 | 14179713.0149 | 4.3921e+12 | 34947284.1429 | 1048418.5243 | 4.3921e+12
396 | 14.848 | 0.37148 | 4369.7769 | 1623.2942 | 14220057.5161 | 4.4046e+12 | 34958215.2857 | 1048746.4586 | 4.4046e+12
397 | 14.8543 | 0.37242 | 4371.6163 | 1628.0785 | 14261967.532 | 4.4176e+12 | 34972930.2857 | 1049187.9086 | 4.4176e+12
398 | 14.86 | 0.37336 | 4373.298 | 1632.8073 | 14303392.1304 | 4.4304e+12 | 34986384 | 1049591.52 | 4.4304e+12
399 | 14.8761 | 0.3743 | 4378.0278 | 1638.6802 | 14354838.614 | 4.4464e+12 | 35024222.5714 | 1050726.6771 | 4.4464e+12
400 | 14.8916 | 0.37523 | 4382.6 | 1644.5028 | 14405844.5942 | 4.4622e+12 | 35060799.8571 | 1051823.9957 | 4.4622e+12
401 | 14.9229 | 0.37617 | 4391.7969 | 1652.0737 | 14472165.4108 | 4.4827e+12 | 35134374.8571 | 1054031.2457 | 4.4827e+12
402 | 14.9695 | 0.37711 | 4405.5133 | 1661.3662 | 14553567.8561 | 4.5079e+12 | 35244106.7143 | 1057323.2014 | 4.5079e+12
403 | 15.0077 | 0.37805 | 4416.7598 | 1669.7507 | 14627015.7592 | 4.5307e+12 | 35334078.4286 | 1060022.3529 | 4.5307e+12
404 | 15.0434 | 0.37899 | 4427.2705 | 1677.8774 | 14698205.8663 | 4.5527e+12 | 35418164.1429 | 1062544.9243 | 4.5527e+12
405 | 15.0827 | 0.37992 | 4438.8323 | 1686.4232 | 14773066.8355 | 4.5759e+12 | 35510658.4286 | 1065319.7529 | 4.5759e+12
406 | 15.103 | 0.38086 | 4444.8234 | 1692.869 | 14829532.0353 | 4.5934e+12 | 35558587.2857 | 1066757.6186 | 4.5934e+12
407 | 15.1336 | 0.3818 | 4453.8101 | 1700.4697 | 14896114.5627 | 4.614e+12 | 35630480.5714 | 1068914.4171 | 4.614e+12
408 | 15.1357 | 0.38274 | 4454.4407 | 1704.8891 | 14934828.7693 | 4.626e+12 | 35635525.7143 | 1069065.7714 | 4.626e+12
409 | 15.1529 | 0.38368 | 4459.4859 | 1711.0035 | 14988390.5332 | 4.6426e+12 | 35675886.8571 | 1070276.6057 | 4.6426e+12
410 | 15.1854 | 0.38462 | 4469.0506 | 1718.8656 | 15057262.8148 | 4.6639e+12 | 35752404.8571 | 1072572.1457 | 4.6639e+12
411 | 15.1902 | 0.38555 | 4470.4696 | 1723.6051 | 15098780.2644 | 4.6768e+12 | 35763756.4286 | 1072912.6929 | 4.6768e+12
412 | 15.1911 | 0.38649 | 4470.7323 | 1727.9003 | 15136406.6003 | 4.6884e+12 | 35765858.5714 | 1072975.7571 | 4.6884e+12
413 | 15.2346 | 0.38743 | 4483.5554 | 1737.0623 | 15216665.4641 | 4.7133e+12 | 35868443.1429 | 1076053.2943 | 4.7133e+12
414 | 15.2909 | 0.38837 | 4500.1098 | 1747.6974 | 15309829.3513 | 4.7422e+12 | 36000878.1429 | 1080026.3443 | 4.7422e+12
415 | 15.3021 | 0.38931 | 4503.4206 | 1753.2078 | 15358100.7552 | 4.7571e+12 | 36027365.1429 | 1080820.9543 | 4.7571e+12
416 | 15.3293 | 0.39024 | 4511.4088 | 1760.5498 | 15422415.9855 | 4.777e+12 | 36091270.2857 | 1082738.1086 | 4.777e+12
417 | 15.3321 | 0.39118 | 4512.2496 | 1765.1108 | 15462370.5116 | 4.7894e+12 | 36097997.1429 | 1082939.9143 | 4.7894e+12
418 | 15.3623 | 0.39212 | 4521.1312 | 1772.8263 | 15529958.4234 | 4.8103e+12 | 36169049.5714 | 1085071.4871 | 4.8104e+12
419 | 15.383 | 0.39306 | 4527.2274 | 1779.4637 | 15588101.855 | 4.8284e+12 | 36217819.2857 | 1086534.5786 | 4.8284e+12
420 | 15.3855 | 0.394 | 4527.9632 | 1784.0005 | 15627844.3348 | 4.8407e+12 | 36223705.2857 | 1086711.1586 | 4.8407e+12
421 | 15.3989 | 0.39493 | 4531.9047 | 1789.8048 | 15678689.6608 | 4.8564e+12 | 36255237.4286 | 1087657.1229 | 4.8564e+12
422 | 15.4036 | 0.39587 | 4533.2711 | 1794.597 | 15720669.639 | 4.8694e+12 | 36266168.5714 | 1087985.0571 | 4.8694e+12
423 | 15.405 | 0.39681 | 4533.6915 | 1799.0164 | 15759383.8456 | 4.8814e+12 | 36269532 | 1088085.96 | 4.8814e+12
424 | 15.4298 | 0.39775 | 4540.9964 | 1806.1749 | 15822092.5339 | 4.9008e+12 | 36327971.5714 | 1089839.1471 | 4.9008e+12
425 | 15.4421 | 0.39869 | 4544.6226 | 1811.8805 | 15872073.2639 | 4.9163e+12 | 36356981.1429 | 1090709.4343 | 4.9163e+12
426 | 15.4545 | 0.39962 | 4548.2488 | 1817.5929 | 15922113.5915 | 4.9318e+12 | 36385990.7143 | 1091579.7214 | 4.9318e+12
427 | 15.4643 | 0.40056 | 4551.1393 | 1823.0173 | 15969631.8208 | 4.9465e+12 | 36409114.2857 | 1092273.4286 | 4.9465e+12
428 | 15.4763 | 0.4015 | 4554.6604 | 1828.7004 | 16019415.6199 | 4.962e+12 | 36437283 | 1093118.49 | 4.962e+12
429 | 15.488 | 0.40244 | 4558.1289 | 1834.369 | 16069072.0184 | 4.9773e+12 | 36465031.2857 | 1093950.9386 | 4.9773e+12
430 | 15.5096 | 0.40338 | 4564.4879 | 1841.2099 | 16128999.057 | 4.9959e+12 | 36515903.1429 | 1095477.0943 | 4.9959e+12
431 | 15.5129 | 0.40432 | 4565.4339 | 1845.8743 | 16169858.7746 | 5.0086e+12 | 36523470.8571 | 1095704.1257 | 5.0086e+12
432 | 15.5359 | 0.40525 | 4572.2133 | 1852.9044 | 16231442.8835 | 5.0276e+12 | 36577706.1429 | 1097331.1843 | 5.0276e+12
433 | 15.5607 | 0.40619 | 4579.5182 | 1860.1608 | 16295008.3942 | 5.0473e+12 | 36636145.7143 | 1099084.3714 | 5.0473e+12
434 | 15.5921 | 0.40713 | 4588.7676 | 1868.2225 | 16365628.8699 | 5.0692e+12 | 36710141.1429 | 1101304.2343 | 5.0692e+12
435 | 15.5971 | 0.40807 | 4590.2391 | 1873.1276 | 16408597.8215 | 5.0825e+12 | 36721913.1429 | 1101657.3943 | 5.0825e+12
436 | 15.6173 | 0.40901 | 4596.1777 | 1879.8625 | 16467595.9162 | 5.1008e+12 | 36769421.5714 | 1103082.6471 | 5.1008e+12
437 | 15.623 | 0.40994 | 4597.8594 | 1884.8636 | 16511404.8474 | 5.1143e+12 | 36782875.2857 | 1103486.2586 | 5.1144e+12
438 | 15.6455 | 0.41088 | 4604.4812 | 1891.8975 | 16573022.2101 | 5.1334e+12 | 36835849.2857 | 1105075.4786 | 5.1334e+12
439 | 15.6504 | 0.41182 | 4605.9001 | 1896.8013 | 16615979.0694 | 5.1467e+12 | 36847200.8571 | 1105416.0257 | 5.1467e+12
440 | 15.6579 | 0.41276 | 4608.1074 | 1902.0331 | 16661809.566 | 5.1609e+12 | 36864858.8571 | 1105945.7657 | 5.1609e+12
441 | 15.6686 | 0.4137 | 4611.2606 | 1907.6603 | 16711104.4926 | 5.1762e+12 | 36890084.5714 | 1106702.5371 | 5.1762e+12
442 | 15.6834 | 0.41463 | 4615.6225 | 1913.7947 | 16764841.5941 | 5.1928e+12 | 36924980.1429 | 1107749.4043 | 5.1929e+12
443 | 15.7043 | 0.41557 | 4621.7713 | 1920.6798 | 16825155.153 | 5.2115e+12 | 36974170.2857 | 1109225.1086 | 5.2115e+12
444 | 15.7116 | 0.41651 | 4623.926 | 1925.9129 | 16870996.878 | 5.2257e+12 | 36991407.8571 | 1109742.2357 | 5.2257e+12
445 | 15.763 | 0.41745 | 4639.0614 | 1936.5688 | 16964342.5809 | 5.2546e+12 | 37112491.2857 | 1113374.7386 | 5.2546e+12
446 | 15.7657 | 0.41839 | 4639.8497 | 1941.2504 | 17005353.8834 | 5.2673e+12 | 37118797.7143 | 1113563.9314 | 5.2673e+12
447 | 15.7888 | 0.41932 | 4646.6291 | 1948.4458 | 17068385.1757 | 5.2869e+12 | 37173033 | 1115190.99 | 5.2869e+12
448 | 15.8659 | 0.42026 | 4669.3323 | 1962.346 | 17190151.1244 | 5.3246e+12 | 37354658.1429 | 1120639.7443 | 5.3246e+12
449 | 15.9077 | 0.4212 | 4681.6298 | 1971.906 | 17273896.4433 | 5.3505e+12 | 37453038.4286 | 1123591.1529 | 5.3505e+12
450 | 15.9112 | 0.42214 | 4682.6809 | 1976.7415 | 17316255.1682 | 5.3636e+12 | 37461447 | 1123843.41 | 5.3637e+12
451 | 15.9257 | 0.42308 | 4686.9377 | 1982.9352 | 17370512.2365 | 5.3805e+12 | 37495501.7143 | 1124865.0514 | 5.3805e+12
452 | 15.9498 | 0.42402 | 4694.0324 | 1990.3402 | 17435380.2554 | 5.4005e+12 | 37552259.5714 | 1126567.7871 | 5.4005e+12
453 | 15.9802 | 0.42495 | 4702.9666 | 1998.5402 | 17507212.1156 | 5.4228e+12 | 37623732.4286 | 1128711.9729 | 5.4228e+12
454 | 16.0012 | 0.42589 | 4709.1679 | 2005.5931 | 17568995.3148 | 5.4419e+12 | 37673343 | 1130200.29 | 5.4419e+12
455 | 16.0373 | 0.42683 | 4719.7837 | 2014.5418 | 17647386.3576 | 5.4662e+12 | 37758269.5714 | 1132748.0871 | 5.4662e+12
456 | 16.0711 | 0.42777 | 4729.7163 | 2023.2182 | 17723391.772 | 5.4898e+12 | 37837730.5714 | 1135131.9171 | 5.4898e+12
457 | 16.1452 | 0.42871 | 4751.5261 | 2037.0051 | 17844164.4285 | 5.5272e+12 | 38012208.4286 | 1140366.2529 | 5.5272e+12
458 | 16.1879 | 0.42964 | 4764.0864 | 2046.8589 | 17930483.6696 | 5.5539e+12 | 38112690.8571 | 1143380.7257 | 5.5539e+12
459 | 16.1968 | 0.43058 | 4766.714 | 2052.4594 | 17979544.5247 | 5.5691e+12 | 38133712.2857 | 1144011.3686 | 5.5691e+12
460 | 16.2107 | 0.43152 | 4770.8132 | 2058.6999 | 18034211.0021 | 5.586e+12 | 38166505.7143 | 1144995.1714 | 5.586e+12
461 | 16.2129 | 0.43246 | 4771.4439 | 2063.448 | 18075804.8921 | 5.5989e+12 | 38171550.8571 | 1145146.5257 | 5.5989e+12
462 | 16.22 | 0.4334 | 4773.546 | 2068.8351 | 18122995.7669 | 5.6135e+12 | 38188368 | 1145651.04 | 5.6135e+12
463 | 16.2393 | 0.43433 | 4779.2218 | 2075.7783 | 18183818.064 | 5.6324e+12 | 38233774.2857 | 1147013.2286 | 5.6324e+12
464 | 16.3091 | 0.43527 | 4799.7702 | 2089.2058 | 18301442.8484 | 5.6688e+12 | 38398161.8571 | 1151944.8557 | 5.6688e+12
465 | 16.3155 | 0.43621 | 4801.6622 | 2094.5337 | 18348115.052 | 5.6833e+12 | 38413297.2857 | 1152398.9186 | 5.6833e+12
466 | 16.3664 | 0.43715 | 4816.6399 | 2105.5856 | 18444929.5036 | 5.7132e+12 | 38533119.4286 | 1155993.5829 | 5.7133e+12
467 | 16.372 | 0.43809 | 4818.2691 | 2110.8177 | 18490763.0232 | 5.7274e+12 | 38546152.7143 | 1156384.5814 | 5.7274e+12
468 | 16.438 | 0.43902 | 4837.7139 | 2123.8744 | 18605139.7425 | 5.7629e+12 | 38701711.2857 | 1161051.3386 | 5.7629e+12
469 | 16.4466 | 0.43996 | 4840.2365 | 2129.5224 | 18654616.4847 | 5.7782e+12 | 38721891.8571 | 1161656.7557 | 5.7782e+12
470 | 16.525 | 0.4409 | 4863.3075 | 2144.235 | 18783498.7233 | 5.8181e+12 | 38906460 | 1167193.8 | 5.8181e+12
471 | 16.5255 | 0.44184 | 4863.4652 | 2148.8669 | 18824073.841 | 5.8307e+12 | 38907721.2857 | 1167231.6386 | 5.8307e+12
472 | 16.5488 | 0.44278 | 4870.2971 | 2156.4543 | 18890539.3327 | 5.8513e+12 | 38962377 | 1168871.31 | 5.8513e+12
473 | 16.5814 | 0.44371 | 4879.9144 | 2165.2904 | 18967943.5614 | 5.8753e+12 | 39039315.4286 | 1171179.4629 | 5.8753e+12
474 | 16.5893 | 0.44465 | 4882.2268 | 2170.8963 | 19017051.9219 | 5.8905e+12 | 39057814.2857 | 1171734.4286 | 5.8905e+12
475 | 16.6584 | 0.44559 | 4902.565 | 2184.5388 | 19136560.0744 | 5.9275e+12 | 39220520.1429 | 1176615.6043 | 5.9275e+12
476 | 16.668 | 0.44653 | 4905.4029 | 2190.4051 | 19187948.2561 | 5.9434e+12 | 39243223.2857 | 1177296.6986 | 5.9434e+12
477 | 16.7311 | 0.44747 | 4923.9543 | 2203.3079 | 19300977.1212 | 5.9784e+12 | 39391634.5714 | 1181749.0371 | 5.9784e+12
478 | 16.7311 | 0.44841 | 4923.9543 | 2207.927 | 19341440.3856 | 5.9909e+12 | 39391634.5714 | 1181749.0371 | 5.9909e+12
479 | 16.7439 | 0.44934 | 4927.7382 | 2214.2463 | 19396797.8488 | 6.0081e+12 | 39421905.4286 | 1182657.1629 | 6.0081e+12
480 | 16.7534 | 0.45028 | 4930.5235 | 2220.1232 | 19448278.8817 | 6.024e+12 | 39444188.1429 | 1183325.6443 | 6.024e+12
481 | 16.7918 | 0.45122 | 4941.8225 | 2229.8468 | 19533457.5643 | 6.0504e+12 | 39534580.2857 | 1186037.4086 | 6.0504e+12
482 | 16.8205 | 0.45216 | 4950.2837 | 2238.3084 | 19607581.338 | 6.0734e+12 | 39602269.2857 | 1188068.0786 | 6.0734e+12
483 | 16.8234 | 0.4531 | 4951.1245 | 2243.3332 | 19651598.4287 | 6.087e+12 | 39608996.1429 | 1188269.8843 | 6.087e+12
484 | 16.8273 | 0.45403 | 4952.2807 | 2248.5027 | 19696883.4784 | 6.101e+12 | 39618245.5714 | 1188547.3671 | 6.101e+12
485 | 16.8354 | 0.45497 | 4954.6456 | 2254.2243 | 19747004.9967 | 6.1166e+12 | 39637164.8571 | 1189114.9457 | 6.1166e+12
486 | 16.878 | 0.45591 | 4967.2059 | 2264.5986 | 19837883.4484 | 6.1447e+12 | 39737647.2857 | 1192129.4186 | 6.1447e+12
487 | 16.9039 | 0.45685 | 4974.8262 | 2272.7395 | 19909198.3648 | 6.1668e+12 | 39798609.4286 | 1193958.2829 | 6.1668e+12
488 | 16.9323 | 0.45779 | 4983.1822 | 2281.2316 | 19983589.0318 | 6.1898e+12 | 39865457.5714 | 1195963.7271 | 6.1898e+12
489 | 16.962 | 0.45872 | 4991.9061 | 2289.9081 | 20059595.3099 | 6.2134e+12 | 39935248.7143 | 1198057.4614 | 6.2134e+12
490 | 16.9723 | 0.45966 | 4994.9542 | 2295.9921 | 20112890.6123 | 6.2299e+12 | 39959633.5714 | 1198789.0071 | 6.2299e+12
491 | 17.0423 | 0.4606 | 5015.5552 | 2310.1666 | 20237059.464 | 6.2684e+12 | 40124441.5714 | 1203733.2471 | 6.2684e+12
492 | 17.0423 | 0.46154 | 5015.5552 | 2314.8716 | 20278275.4711 | 6.2811e+12 | 40124441.5714 | 1203733.2471 | 6.2811e+12
493 | 17.0639 | 0.46248 | 5021.9142 | 2322.5175 | 20345253.5879 | 6.3019e+12 | 40175313.4286 | 1205259.4029 | 6.3019e+12
494 | 17.0934 | 0.46341 | 5030.5855 | 2331.2469 | 20421723.2583 | 6.3256e+12 | 40244684.1429 | 1207340.5243 | 6.3256e+12
495 | 17.1046 | 0.46435 | 5033.8964 | 2337.5035 | 20476530.5241 | 6.3425e+12 | 40271171.1429 | 1208135.1343 | 6.3425e+12
496 | 17.1363 | 0.46529 | 5043.1984 | 2346.5538 | 20555811.643 | 6.3671e+12 | 40345587 | 1210367.61 | 6.3671e+12
497 | 17.148 | 0.46623 | 5046.6669 | 2352.9019 | 20611420.8842 | 6.3843e+12 | 40373335.2857 | 1211200.0586 | 6.3843e+12
498 | 17.1541 | 0.46717 | 5048.4537 | 2358.4709 | 20660204.9131 | 6.3994e+12 | 40387629.8571 | 1211628.8957 | 6.3994e+12
499 | 17.1564 | 0.46811 | 5049.1369 | 2363.5266 | 20704492.7839 | 6.4131e+12 | 40393095.4286 | 1211792.8629 | 6.4131e+12
500 | 17.1679 | 0.46904 | 5052.5004 | 2369.8407 | 20759804.4693 | 6.4303e+12 | 40420002.8571 | 1212600.0857 | 6.4303e+12
501 | 17.168 | 0.46998 | 5052.5529 | 2374.6051 | 20801540.4432 | 6.4432e+12 | 40420423.2857 | 1212612.6986 | 6.4432e+12
502 | 17.1755 | 0.47092 | 5054.7602 | 2380.3842 | 20852165.9493 | 6.4589e+12 | 40438081.2857 | 1213142.4386 | 6.4589e+12
503 | 17.1871 | 0.47186 | 5058.1761 | 2386.7379 | 20907823.9913 | 6.4761e+12 | 40465409.1429 | 1213962.2743 | 6.4761e+12
504 | 17.1939 | 0.4728 | 5060.1732 | 2392.4271 | 20957661.3418 | 6.4916e+12 | 40481385.4286 | 1214441.5629 | 6.4916e+12
505 | 17.2198 | 0.47373 | 5067.7934 | 2400.7839 | 21030867.3999 | 6.5142e+12 | 40542347.5714 | 1216270.4271 | 6.5142e+12
506 | 17.3129 | 0.47467 | 5095.1739 | 2418.5347 | 21186363.8201 | 6.5624e+12 | 40761390.8571 | 1222841.7257 | 6.5624e+12
507 | 17.3354 | 0.47561 | 5101.7956 | 2426.4638 | 21255822.5759 | 6.5839e+12 | 40814364.8571 | 1224430.9457 | 6.5839e+12
508 | 17.3584 | 0.47655 | 5108.575 | 2434.4804 | 21326048.326 | 6.6057e+12 | 40868600.1429 | 1226058.0043 | 6.6057e+12
509 | 17.3977 | 0.47749 | 5120.1368 | 2444.7933 | 21416389.1043 | 6.6336e+12 | 40961094.4286 | 1228832.8329 | 6.6337e+12
510 | 17.3987 | 0.47842 | 5120.4521 | 2449.7473 | 21459786.0353 | 6.6471e+12 | 40963617 | 1228908.51 | 6.6471e+12
511 | 17.4014 | 0.47936 | 5121.2404 | 2454.9286 | 21505174.301 | 6.6611e+12 | 40969923.4286 | 1229097.7029 | 6.6612e+12
512 | 17.4414 | 0.4803 | 5133.0124 | 2465.3868 | 21596788.6526 | 6.6895e+12 | 41064099.4286 | 1231922.9829 | 6.6895e+12
513 | 17.4437 | 0.48124 | 5133.6956 | 2470.5308 | 21641849.9956 | 6.7035e+12 | 41069565 | 1232086.95 | 6.7035e+12
514 | 17.4462 | 0.48218 | 5134.4314 | 2475.7014 | 21687144.5463 | 6.7175e+12 | 41075451 | 1232263.53 | 6.7175e+12
515 | 17.4763 | 0.48311 | 5143.2604 | 2484.7834 | 21766702.4913 | 6.7422e+12 | 41146083 | 1234382.49 | 6.7422e+12
516 | 17.4871 | 0.48405 | 5146.4661 | 2491.16 | 21822561.3511 | 6.7595e+12 | 41171729.1429 | 1235151.8743 | 6.7595e+12
517 | 17.5189 | 0.48499 | 5155.8207 | 2500.5247 | 21904596.0484 | 6.7849e+12 | 41246565.4286 | 1237396.9629 | 6.7849e+12
518 | 17.5427 | 0.48593 | 5162.8103 | 2508.7577 | 21976717.6907 | 6.8072e+12 | 41302482.4286 | 1239074.4729 | 6.8072e+12
519 | 17.5586 | 0.48687 | 5167.4876 | 2515.8781 | 22039092.1147 | 6.8265e+12 | 41339900.5714 | 1240197.0171 | 6.8265e+12
520 | 17.5602 | 0.4878 | 5167.9606 | 2520.9564 | 22083577.7801 | 6.8403e+12 | 41343684.4286 | 1240310.5329 | 6.8403e+12
521 | 17.5659 | 0.48874 | 5169.6423 | 2526.6263 | 22133246.2709 | 6.8557e+12 | 41357138.1429 | 1240714.1443 | 6.8557e+12
522 | 17.5825 | 0.48968 | 5174.5297 | 2533.8692 | 22196693.8822 | 6.8753e+12 | 41396238 | 1241887.14 | 6.8753e+12
523 | 17.6227 | 0.49062 | 5186.3543 | 2544.5247 | 22290036.1301 | 6.9043e+12 | 41490834.4286 | 1244725.0329 | 6.9043e+12
524 | 17.6243 | 0.49156 | 5186.8273 | 2549.6224 | 22334692.3827 | 6.9181e+12 | 41494618.2857 | 1244838.5486 | 6.9181e+12
525 | 17.6611 | 0.4925 | 5197.6533 | 2559.8199 | 22424022.1625 | 6.9458e+12 | 41581226.5714 | 1247436.7971 | 6.9458e+12
526 | 17.7314 | 0.49343 | 5218.3594 | 2574.9128 | 22556236.2482 | 6.9867e+12 | 41746875.4286 | 1252406.2629 | 6.9867e+12
527 | 17.7846 | 0.49437 | 5234.0204 | 2587.5504 | 22666941.6736 | 7.021e+12 | 41872163.1429 | 1256164.8943 | 7.021e+12
528 | 17.8387 | 0.49531 | 5249.9441 | 2600.3476 | 22779044.6177 | 7.0557e+12 | 41999553 | 1259986.59 | 7.0557e+12
529 | 17.8691 | 0.49625 | 5258.8782 | 2609.706 | 22861024.468 | 7.0811e+12 | 42071025.8571 | 1262130.7757 | 7.0811e+12
530 | 17.9029 | 0.49719 | 5268.8109 | 2619.5776 | 22947500.0446 | 7.1079e+12 | 42150486.8571 | 1264514.6057 | 7.1079e+12
531 | 17.9084 | 0.49812 | 5270.44 | 2625.3318 | 22997906.1627 | 7.1235e+12 | 42163520.1429 | 1264905.6043 | 7.1235e+12
532 | 17.9152 | 0.49906 | 5272.4371 | 2631.2725 | 23049947.326 | 7.1396e+12 | 42179496.4286 | 1265384.8929 | 7.1396e+12
533 | 17.9161 | 0.5 | 5272.6998 | 2636.3499 | 23094425.2179 | 7.1534e+12 | 42181598.5714 | 1265447.9571 | 7.1534e+12
534 | 17.9427 | 0.50094 | 5280.5303 | 2645.2187 | 23172116.2057 | 7.1775e+12 | 42244242.4286 | 1267327.2729 | 7.1775e+12
535 | 17.9609 | 0.50188 | 5285.8908 | 2652.8626 | 23239076.616 | 7.1982e+12 | 42287126.1429 | 1268613.7843 | 7.1982e+12
536 | 17.9821 | 0.50281 | 5292.1446 | 2660.9658 | 23310060.2911 | 7.2202e+12 | 42337157.1429 | 1270114.7143 | 7.2202e+12
537 | 18.0234 | 0.50375 | 5304.2845 | 2672.0458 | 23407120.9063 | 7.2503e+12 | 42434276.1429 | 1273028.2843 | 7.2503e+12
538 | 18.0371 | 0.50469 | 5308.3311 | 2679.0639 | 23468600.0718 | 7.2693e+12 | 42466649.1429 | 1273999.4743 | 7.2693e+12
539 | 18.0745 | 0.50563 | 5319.3148 | 2689.5973 | 23560872.1555 | 7.2979e+12 | 42554518.7143 | 1276635.5614 | 7.2979e+12
540 | 18.0745 | 0.50657 | 5319.3148 | 2694.5873 | 23604584.3487 | 7.3114e+12 | 42554518.7143 | 1276635.5614 | 7.3114e+12
541 | 18.1107 | 0.5075 | 5329.9832 | 2704.9915 | 23695725.3751 | 7.3397e+12 | 42639865.7143 | 1279195.9714 | 7.3397e+12
542 | 18.1386 | 0.50844 | 5338.1816 | 2714.1599 | 23776040.3814 | 7.3645e+12 | 42705452.5714 | 1281163.5771 | 7.3645e+12
543 | 18.1913 | 0.50938 | 5353.6849 | 2727.0646 | 23889086.0893 | 7.3996e+12 | 42829479 | 1284884.37 | 7.3996e+12
544 | 18.2379 | 0.51032 | 5367.4014 | 2739.0866 | 23994398.8024 | 7.4322e+12 | 42939210.8571 | 1288176.3257 | 7.4322e+12
545 | 18.2443 | 0.51126 | 5369.2933 | 2745.089 | 24046979.3665 | 7.4485e+12 | 42954346.2857 | 1288630.3886 | 7.4485e+12
546 | 18.2504 | 0.5122 | 5371.0801 | 2751.041 | 24099119.4271 | 7.4646e+12 | 42968640.8571 | 1289059.2257 | 7.4646e+12
547 | 18.2752 | 0.51313 | 5378.3851 | 2759.828 | 24176093.0853 | 7.4885e+12 | 43027080.4286 | 1290812.4129 | 7.4885e+12
548 | 18.2802 | 0.51407 | 5379.8566 | 2765.6298 | 24226917.2498 | 7.5042e+12 | 43038852.4286 | 1291165.5729 | 7.5042e+12
549 | 18.2896 | 0.51501 | 5382.6419 | 2772.1111 | 24283692.9614 | 7.5218e+12 | 43061135.1429 | 1291834.0543 | 7.5218e+12
550 | 18.358 | 0.51595 | 5402.7699 | 2787.5455 | 24418898.1518 | 7.5637e+12 | 43222159.2857 | 1296664.7786 | 7.5637e+12
551 | 18.3709 | 0.51689 | 5406.5538 | 2794.5695 | 24480429.1412 | 7.5827e+12 | 43252430.1429 | 1297572.9043 | 7.5827e+12
552 | 18.4614 | 0.51782 | 5433.1984 | 2813.4386 | 24645722.0125 | 7.6339e+12 | 43465587.4286 | 1303967.6229 | 7.6339e+12
553 | 18.4712 | 0.51876 | 5436.0889 | 2820.0348 | 24703505.2677 | 7.6518e+12 | 43488711 | 1304661.33 | 7.6518e+12
554 | 18.4721 | 0.5197 | 5436.3516 | 2825.2709 | 24749373.3366 | 7.666e+12 | 43490813.1429 | 1304724.3943 | 7.666e+12
555 | 18.4845 | 0.52064 | 5439.9778 | 2832.2586 | 24810585.6089 | 7.685e+12 | 43519822.7143 | 1305594.6814 | 7.685e+12
556 | 18.497 | 0.52158 | 5443.6566 | 2839.2805 | 24872097.5962 | 7.704e+12 | 43549252.7143 | 1306477.5814 | 7.704e+12
557 | 18.5095 | 0.52251 | 5447.3353 | 2846.3094 | 24933670.0447 | 7.7231e+12 | 43578682.7143 | 1307360.4814 | 7.7231e+12
558 | 18.5282 | 0.52345 | 5452.8535 | 2854.3079 | 25003737.2999 | 7.7448e+12 | 43622827.7143 | 1308684.8314 | 7.7448e+12
559 | 18.5404 | 0.52439 | 5456.4271 | 2861.2971 | 25064962.96 | 7.7638e+12 | 43651416.8571 | 1309542.5057 | 7.7638e+12
560 | 18.5446 | 0.52533 | 5457.6884 | 2867.0783 | 25115606.1726 | 7.7795e+12 | 43661507.1429 | 1309845.2143 | 7.7795e+12
561 | 18.5529 | 0.52627 | 5460.1059 | 2873.4703 | 25171600.2065 | 7.7968e+12 | 43680846.8571 | 1310425.4057 | 7.7968e+12
562 | 18.595 | 0.5272 | 5472.5085 | 2885.1311 | 25273748.6365 | 7.8285e+12 | 43780068 | 1313402.04 | 7.8285e+12
563 | 18.6059 | 0.52814 | 5475.7143 | 2891.9579 | 25333551.2977 | 7.847e+12 | 43805714.1429 | 1314171.4243 | 7.847e+12
564 | 18.6675 | 0.52908 | 5493.8453 | 2906.6874 | 25462581.2345 | 7.8869e+12 | 43950762 | 1318522.86 | 7.8869e+12
565 | 18.6741 | 0.53002 | 5495.7897 | 2912.8717 | 25516755.8164 | 7.9037e+12 | 43966317.8571 | 1318989.5357 | 7.9037e+12
566 | 18.7139 | 0.53096 | 5507.5092 | 2924.2497 | 25616427.4942 | 7.9346e+12 | 44060073.4286 | 1321802.2029 | 7.9346e+12
567 | 18.81 | 0.53189 | 5535.783 | 2944.4549 | 25793425.233 | 7.9894e+12 | 44286264 | 1328587.92 | 7.9894e+12
568 | 18.8264 | 0.53283 | 5540.6179 | 2952.2242 | 25861483.8788 | 8.0105e+12 | 44324943.4286 | 1329748.3029 | 8.0105e+12
569 | 18.8396 | 0.53377 | 5544.5069 | 2959.4976 | 25925198.8152 | 8.0302e+12 | 44356055.1429 | 1330681.6543 | 8.0302e+12
570 | 18.8768 | 0.53471 | 5555.438 | 2970.5438 | 26021963.6022 | 8.0602e+12 | 44443504.2857 | 1333305.1286 | 8.0602e+12
571 | 18.9354 | 0.53565 | 5572.6756 | 2984.9885 | 26148499.5121 | 8.0994e+12 | 44581404.8571 | 1337442.1457 | 8.0994e+12
572 | 18.9748 | 0.53659 | 5584.2899 | 2996.4483 | 26248886.7921 | 8.1305e+12 | 44674319.5714 | 1340229.5871 | 8.1305e+12
573 | 18.997 | 0.53752 | 5590.8066 | 3005.1897 | 26325461.406 | 8.1542e+12 | 44726452.7143 | 1341793.5814 | 8.1542e+12
574 | 19.0375 | 0.53846 | 5602.7362 | 3016.858 | 26427675.9115 | 8.1859e+12 | 44821890 | 1344656.7 | 8.1859e+12
575 | 19.0439 | 0.5394 | 5604.6282 | 3023.1343 | 26482656.7875 | 8.2029e+12 | 44837025.4286 | 1345110.7629 | 8.2029e+12
576 | 19.0555 | 0.54034 | 5608.0442 | 3030.2377 | 26544882.6495 | 8.2222e+12 | 44864353.2857 | 1345930.5986 | 8.2222e+12
577 | 19.0925 | 0.54128 | 5618.9227 | 3041.3869 | 26642549.1729 | 8.2524e+12 | 44951382 | 1348541.46 | 8.2524e+12
578 | 19.0954 | 0.54221 | 5619.7636 | 3047.1139 | 26692717.3328 | 8.268e+12 | 44958108.8571 | 1348743.2657 | 8.268e+12
579 | 19.0984 | 0.54315 | 5620.657 | 3052.8709 | 26743149.3629 | 8.2836e+12 | 44965256.1429 | 1348957.6843 | 8.2836e+12
580 | 19.1155 | 0.54409 | 5625.7022 | 3060.8886 | 26813384.1821 | 8.3053e+12 | 45005617.2857 | 1350168.5186 | 8.3054e+12
581 | 19.1157 | 0.54503 | 5625.7547 | 3066.1946 | 26859865.0691 | 8.3197e+12 | 45006037.7143 | 1350181.1314 | 8.3198e+12
582 | 19.1911 | 0.54597 | 5647.9323 | 3083.5803 | 27012163.5206 | 8.3669e+12 | 45183458.5714 | 1355503.7571 | 8.3669e+12
583 | 19.2 | 0.5469 | 5650.56 | 3090.3156 | 27071165.0702 | 8.3852e+12 | 45204480 | 1356134.4 | 8.3852e+12
584 | 19.215 | 0.54784 | 5654.9745 | 3098.0348 | 27138784.94 | 8.4061e+12 | 45239796 | 1357193.88 | 8.4061e+12
585 | 19.2184 | 0.54878 | 5655.973 | 3103.8876 | 27190055.6541 | 8.422e+12 | 45247784.1429 | 1357433.5243 | 8.422e+12
586 | 19.2641 | 0.54972 | 5669.4267 | 3116.5892 | 27301321.2099 | 8.4565e+12 | 45355413.8571 | 1360662.4157 | 8.4565e+12
587 | 19.2696 | 0.55066 | 5671.0559 | 3122.8047 | 27355769.163 | 8.4733e+12 | 45368447.1429 | 1361053.4143 | 8.4734e+12
588 | 19.2696 | 0.55159 | 5671.0559 | 3128.1246 | 27402371.8362 | 8.4878e+12 | 45368447.1429 | 1361053.4143 | 8.4878e+12
589 | 19.3214 | 0.55253 | 5686.2964 | 3141.8655 | 27522741.5616 | 8.5251e+12 | 45490371.4286 | 1364711.1429 | 8.5251e+12
590 | 19.3341 | 0.55347 | 5690.0277 | 3149.2649 | 27587560.3478 | 8.5451e+12 | 45520221.8571 | 1365606.6557 | 8.5452e+12
591 | 19.3505 | 0.55441 | 5694.8627 | 3157.2831 | 27657800.3495 | 8.5669e+12 | 45558901.2857 | 1366767.0386 | 8.5669e+12
592 | 19.352 | 0.55535 | 5695.2831 | 3162.8589 | 27706643.976 | 8.582e+12 | 45562264.7143 | 1366867.9414 | 8.582e+12
593 | 19.3629 | 0.55629 | 5698.4889 | 3169.9849 | 27769067.6327 | 8.6014e+12 | 45587910.8571 | 1367637.3257 | 8.6014e+12
594 | 19.3746 | 0.55722 | 5701.9574 | 3177.2633 | 27832826.6194 | 8.6211e+12 | 45615659.1429 | 1368469.7743 | 8.6211e+12
595 | 19.3895 | 0.55816 | 5706.3193 | 3185.0469 | 27901010.9383 | 8.6422e+12 | 45650554.7143 | 1369516.6414 | 8.6422e+12
596 | 19.477 | 0.5591 | 5732.0706 | 3204.7974 | 28074025.5758 | 8.6958e+12 | 45856564.7143 | 1375696.9414 | 8.6958e+12
597 | 19.6064 | 0.56004 | 5770.1719 | 3231.5128 | 28308052.0997 | 8.7683e+12 | 46161375.4286 | 1384841.2629 | 8.7683e+12
598 | 19.6136 | 0.56098 | 5772.2741 | 3238.105 | 28365799.51 | 8.7862e+12 | 46178192.5714 | 1385345.7771 | 8.7862e+12
599 | 19.6327 | 0.56191 | 5777.8973 | 3246.6796 | 28440913.5527 | 8.8095e+12 | 46223178.4286 | 1386695.3529 | 8.8095e+12
600 | 19.6764 | 0.56285 | 5790.7729 | 3259.3469 | 28551878.5296 | 8.8438e+12 | 46326183.4286 | 1389785.5029 | 8.8438e+12
601 | 19.6827 | 0.56379 | 5792.6123 | 3265.8161 | 28608549.2977 | 8.8614e+12 | 46340898.4286 | 1390226.9529 | 8.8614e+12
602 | 19.697 | 0.56473 | 5796.8166 | 3273.6244 | 28676949.5497 | 8.8826e+12 | 46374532.7143 | 1391235.9814 | 8.8826e+12
603 | 19.7368 | 0.56567 | 5808.536 | 3285.6916 | 28782658.284 | 8.9153e+12 | 46468288.2857 | 1394048.6486 | 8.9153e+12
604 | 19.7745 | 0.5666 | 5819.6248 | 3297.4235 | 28885429.465 | 8.9472e+12 | 46556998.7143 | 1396709.9614 | 8.9472e+12
605 | 19.7779 | 0.56754 | 5820.6234 | 3303.4495 | 28938217.3248 | 8.9635e+12 | 46564986.8571 | 1396949.6057 | 8.9635e+12
606 | 19.8214 | 0.56848 | 5833.4464 | 3316.1994 | 29049906.5411 | 8.9981e+12 | 46667571.4286 | 1400027.1429 | 8.9981e+12
607 | 19.843 | 0.56942 | 5839.8054 | 3325.2926 | 29129562.9517 | 9.0228e+12 | 46718443.2857 | 1401553.2986 | 9.0228e+12
608 | 19.8502 | 0.57036 | 5841.9076 | 3331.9698 | 29188055.3311 | 9.0409e+12 | 46735260.4286 | 1402057.8129 | 9.0409e+12
609 | 19.8934 | 0.57129 | 5854.6255 | 3344.7157 | 29299709.5663 | 9.0755e+12 | 46837004.1429 | 1405110.1243 | 9.0755e+12
610 | 19.9109 | 0.57223 | 5859.7758 | 3353.155 | 29373637.7046 | 9.0984e+12 | 46878206.1429 | 1406346.1843 | 9.0984e+12
611 | 19.9695 | 0.57317 | 5877.0133 | 3368.532 | 29508340.6348 | 9.1401e+12 | 47016106.7143 | 1410483.2014 | 9.1401e+12
612 | 19.9921 | 0.57411 | 5883.6876 | 3377.877 | 29590202.1537 | 9.1655e+12 | 47069501.1429 | 1412085.0343 | 9.1655e+12
613 | 20.0293 | 0.57505 | 5894.6188 | 3389.6823 | 29693616.8152 | 9197489579446 | 47156950.2857 | 1414708.5086 | 9.1975e+12
614 | 20.0395 | 0.57598 | 5897.6143 | 3396.9373 | 29757171.0974 | 9.2172e+12 | 47180914.7143 | 1415427.4414 | 9.2172e+12
615 | 20.0641 | 0.57692 | 5904.8667 | 3406.6539 | 29842288.0232 | 9.2435e+12 | 47238933.8571 | 1417168.0157 | 9.2435e+12
616 | 20.0811 | 0.57786 | 5909.8593 | 3415.0782 | 29916084.8742 | 9.2664e+12 | 47278874.5714 | 1418366.2371 | 9.2664e+12
617 | 20.1977 | 0.5788 | 5944.1768 | 3440.4851 | 30138649.2394 | 9.3353e+12 | 47553414.4286 | 1426602.4329 | 9.3353e+12
618 | 20.2052 | 0.57974 | 5946.3841 | 3447.3408 | 30198705.8378 | 9.3539e+12 | 47571072.4286 | 1427132.1729 | 9.3539e+12
619 | 20.2518 | 0.58068 | 5960.1005 | 3460.8839 | 30317342.9164 | 9.3907e+12 | 47680804.2857 | 1430424.1286 | 9.3907e+12
620 | 20.2679 | 0.58161 | 5964.8304 | 3469.2259 | 30390418.9828 | 9.4133e+12 | 47718642.8571 | 1431559.2857 | 9.4133e+12
621 | 20.3559 | 0.58255 | 5990.7393 | 3489.9147 | 30571652.8964 | 9.4695e+12 | 47925914.1429 | 1437777.4243 | 9.4695e+12
622 | 20.3825 | 0.58349 | 5998.5697 | 3500.1036 | 30660907.0996 | 9.4971e+12 | 47988558 | 1439656.74 | 9.4971e+12
623 | 20.4041 | 0.58443 | 6004.9287 | 3509.4471 | 30742756.5264 | 9.5225e+12 | 48039429.8571 | 1441182.8957 | 9.5225e+12
624 | 20.4205 | 0.58537 | 6009.7637 | 3517.9104 | 30816895.4153 | 9.5454e+12 | 48078109.2857 | 1442343.2786 | 9.5454e+12
625 | 20.4784 | 0.5863 | 6026.791 | 3533.5313 | 30953734.3553 | 9.5878e+12 | 48214328.1429 | 1446429.8443 | 9.5878e+12
626 | 20.5009 | 0.58724 | 6033.4128 | 3543.0735 | 31037324.2025 | 9.6137e+12 | 48267302.1429 | 1448019.0643 | 9.6137e+12
627 | 20.543 | 0.58818 | 6045.8154 | 3556.0284 | 31150808.6864 | 9.6488e+12 | 48366523.2857 | 1450995.6986 | 9.6489e+12
628 | 20.5716 | 0.58912 | 6054.224 | 3566.6535 | 31243884.9048 | 9.6777e+12 | 48433791.8571 | 1453013.7557 | 9.6777e+12
629 | 20.5763 | 0.59006 | 6055.5904 | 3573.1392 | 31300699.0524 | 9.6953e+12 | 48444723 | 1453341.69 | 9.6953e+12
630 | 20.5779 | 0.59099 | 6056.0634 | 3579.0994 | 31352910.3709 | 9.7114e+12 | 48448506.8571 | 1453455.2057 | 9.7115e+12
631 | 20.6184 | 0.59193 | 6067.993 | 3591.842 | 31464536.103 | 9.746e+12 | 48543944.1429 | 1456318.3243 | 9.746e+12
632 | 20.6311 | 0.59287 | 6071.7243 | 3599.7465 | 31533779.3576 | 9.7675e+12 | 48573794.5714 | 1457213.8371 | 9.7675e+12
633 | 20.6516 | 0.59381 | 6077.768 | 3609.0311 | 31615112.2724 | 9.7927e+12 | 48622143.8571 | 1458664.3157 | 9.7927e+12
634 | 20.6779 | 0.59475 | 6085.4934 | 3619.3272 | 31705306.2164 | 9.8206e+12 | 48683946.8571 | 1460518.4057 | 9.8206e+12
635 | 20.6923 | 0.59568 | 6089.7502 | 3627.5716 | 31777527.6198 | 9.843e+12 | 48718001.5714 | 1461540.0471 | 9.843e+12
636 | 20.7107 | 0.59662 | 6095.1632 | 3636.5139 | 31855861.6562 | 9.8672e+12 | 48761305.7143 | 1462839.1714 | 9.8672e+12
637 | 20.7225 | 0.59756 | 6098.6317 | 3644.3043 | 31924106.0045 | 9.8884e+12 | 48789054 | 1463671.62 | 9.8884e+12
638 | 20.7466 | 0.5985 | 6105.7265 | 3654.2716 | 32011418.9695 | 9.9154e+12 | 48845811.8571 | 1465374.3557 | 9.9154e+12
639 | 20.825 | 0.59944 | 6128.7975 | 3673.8289 | 32182741.1237 | 9.9685e+12 | 49030380 | 1470911.4 | 9.9685e+12
640 | 20.8545 | 0.60038 | 6137.4688 | 3684.7843 | 32278710.4133 | 9.9982e+12 | 49099750.7143 | 1472992.5214 | 9.9982e+12
641 | 20.8546 | 0.60131 | 6137.5214 | 3690.5734 | 32329422.7245 | 1.0014e+13 | 49100171.1429 | 1473005.1343 | 1.0014e+13
642 | 20.9039 | 0.60225 | 6152.0262 | 3705.0664 | 32456381.8632 | 1.0053e+13 | 49216209.4286 | 1476486.2829 | 1.0053e+13
643 | 20.9168 | 0.60319 | 6155.81 | 3713.1199 | 32526930.6491 | 1.0075e+13 | 49246480.2857 | 1477394.4086 | 1.0075e+13
644 | 20.9625 | 0.60413 | 6169.2638 | 3727.0224 | 32648716.0317 | 1.0113e+13 | 49354110 | 1480623.3 | 1.0113e+13
645 | 21.0041 | 0.60507 | 6181.5087 | 3740.2187 | 32764315.7958 | 1.0149e+13 | 49452069.8571 | 1483562.0957 | 1.0149e+13
646 | 21.0525 | 0.606 | 6195.7508 | 3754.6482 | 32890718.2591 | 1.0188e+13 | 49566006 | 1486980.18 | 1.0188e+13
647 | 21.0627 | 0.60694 | 6198.7463 | 3762.2785 | 32957559.4744 | 1.0208e+13 | 49589970.4286 | 1487699.1129 | 1.0208e+13
648 | 21.0832 | 0.60788 | 6204.79 | 3771.7673 | 33040681.1787 | 1.0234e+13 | 49638319.7143 | 1489149.5914 | 1.0234e+13
649 | 21.1825 | 0.60882 | 6234.0098 | 3795.3774 | 33247506.183 | 1.0298e+13 | 49872078 | 1496162.34 | 1.0298e+13
650 | 21.1839 | 0.60976 | 6234.4302 | 3801.4818 | 33300980.7099 | 1.0315e+13 | 49875441.4286 | 1496263.2429 | 1.0315e+13
651 | 21.1841 | 0.61069 | 6234.4827 | 3807.3623 | 33352494.1328 | 1.0331e+13 | 49875861.8571 | 1496275.8557 | 1.0331e+13
652 | 21.1871 | 0.61163 | 6235.3761 | 3813.7573 | 33408513.6468 | 1.0348e+13 | 49883009.1429 | 1496490.2743 | 1.0348e+13
653 | 21.2127 | 0.61257 | 6242.8913 | 3824.2102 | 33500080.9249 | 1.0377e+13 | 49943130.4286 | 1498293.9129 | 1.0377e+13
654 | 21.2407 | 0.61351 | 6251.1422 | 3835.1285 | 33595725.8831 | 1.0406e+13 | 50009137.7143 | 1500274.1314 | 1.0406e+13
655 | 21.2538 | 0.61445 | 6254.9786 | 3843.3499 | 33667745.1731 | 1.0428e+13 | 50039829 | 1501194.87 | 1.0428e+13
656 | 21.3036 | 0.61538 | 6269.6411 | 3858.2407 | 33798188.1758 | 1.0469e+13 | 50157128.5714 | 1504713.8571 | 1.0469e+13
657 | 21.3087 | 0.61632 | 6271.1651 | 3865.0614 | 33857938.1494 | 1.0487e+13 | 50169321 | 1505079.63 | 1.0487e+13
658 | 21.3518 | 0.61726 | 6283.8305 | 3878.7622 | 33977956.7676 | 1.0525e+13 | 50270644.2857 | 1508119.3286 | 1.0525e+13
659 | 21.4316 | 0.6182 | 6307.322 | 3899.1793 | 34156811.0989 | 1.058e+13 | 50458575.8571 | 1513757.2757 | 1.058e+13
660 | 21.4737 | 0.61914 | 6319.7246 | 3912.7751 | 34275909.8423 | 1.0617e+13 | 50557797 | 1516733.91 | 1.0617e+13
661 | 21.5059 | 0.62008 | 6329.1843 | 3924.5692 | 34379226.4702 | 1.0649e+13 | 50633474.1429 | 1519004.2243 | 1.0649e+13
662 | 21.5109 | 0.62101 | 6330.6558 | 3931.4204 | 34439242.4733 | 1.0667e+13 | 50645246.1429 | 1519357.3843 | 1.0667e+13
663 | 21.6098 | 0.62195 | 6359.7704 | 3955.467 | 34649890.7884 | 1.0733e+13 | 50878163.5714 | 1526344.9071 | 1.0733e+13
664 | 21.7012 | 0.62289 | 6386.6779 | 3978.1933 | 34848973.7287 | 1.0794e+13 | 51093423 | 1532802.69 | 1.0794e+13
665 | 21.7104 | 0.62383 | 6389.3581 | 3985.8566 | 34916103.8624 | 1.0815e+13 | 51114864.8571 | 1533445.9457 | 1.0815e+13
666 | 21.7316 | 0.62477 | 6395.612 | 3995.7576 | 35002836.3994 | 1.0842e+13 | 51164895.8571 | 1534946.8757 | 1.0842e+13
667 | 21.7793 | 0.6257 | 6409.6438 | 4010.537 | 35132303.8165 | 1.0882e+13 | 51277150.2857 | 1538314.5086 | 1.0882e+13
668 | 21.8388 | 0.62664 | 6427.1441 | 4027.5162 | 35281041.9638 | 1.0928e+13 | 51417153 | 1542514.59 | 1.0928e+13
669 | 21.9913 | 0.62758 | 6472.0249 | 4061.7117 | 35580594.2387 | 1.1021e+13 | 51776199 | 1553285.97 | 1.1021e+13
670 | 22.0161 | 0.62852 | 6479.3298 | 4072.3743 | 35673998.6754 | 1.105e+13 | 51834638.5714 | 1555039.1571 | 1.105e+13
671 | 22.0916 | 0.62946 | 6501.56 | 4092.4454 | 35849821.3064 | 1.1104e+13 | 52012479.8571 | 1560374.3957 | 1.1104e+13
672 | 22.2398 | 0.63039 | 6545.1794 | 4126.0418 | 36144126.408 | 1.1196e+13 | 52361435.5714 | 1570843.0671 | 1.1196e+13
673 | 22.2929 | 0.63133 | 6560.7879 | 4142.0359 | 36284234.1426 | 1.1239e+13 | 52486302.8571 | 1574589.0857 | 1.1239e+13
674 | 22.367 | 0.63227 | 6582.5976 | 4161.9801 | 36458945.5821 | 1.1293e+13 | 52660780.7143 | 1579823.4214 | 1.1293e+13
675 | 22.3695 | 0.63321 | 6583.3333 | 4168.621 | 36517120.1081 | 1.1311e+13 | 52666666.7143 | 1580000.0014 | 1.1311e+13
676 | 22.3921 | 0.63415 | 6590.0076 | 4179.0292 | 36608296.1155 | 1.1339e+13 | 52720061.1429 | 1581601.8343 | 1.1339e+13
677 | 22.4195 | 0.63508 | 6598.0483 | 4190.3178 | 36707183.5245 | 1.137e+13 | 52784386.7143 | 1583531.6014 | 1.137e+13
678 | 22.7096 | 0.63602 | 6683.4479 | 4250.8233 | 37237212.3838 | 1.1534e+13 | 53467583.1429 | 1604027.4943 | 1.1534e+13
679 | 22.7261 | 0.63696 | 6688.2828 | 4260.1726 | 37319112.3388 | 1.1559e+13 | 53506262.5714 | 1605187.8771 | 1.1559e+13
680 | 22.7366 | 0.6379 | 6691.3835 | 4268.4247 | 37391400.6815 | 1.1582e+13 | 53531067.8571 | 1605932.0357 | 1.1582e+13
681 | 22.7452 | 0.63884 | 6693.9061 | 4276.3133 | 37460504.8752 | 1.1603e+13 | 53551248.4286 | 1606537.4529 | 1.1603e+13
682 | 22.8463 | 0.63977 | 6723.6514 | 4301.6231 | 37682218.4641 | 1.1672e+13 | 53789211 | 1613676.33 | 1.1672e+13
683 | 22.8729 | 0.64071 | 6731.4819 | 4312.9476 | 37781420.7034 | 1.1703e+13 | 53851854.8571 | 1615555.6457 | 1.1703e+13
684 | 22.895 | 0.64165 | 6737.9985 | 4323.4437 | 37873366.7282 | 1.1731e+13 | 53903988 | 1617119.64 | 1.1731e+13
685 | 22.9216 | 0.64259 | 6745.829 | 4334.7963 | 37972815.5631 | 1.1762e+13 | 53966631.8571 | 1618998.9557 | 1.1762e+13
686 | 23.0216 | 0.64353 | 6775.259 | 4360.0635 | 38194156.0196 | 1.1831e+13 | 54202071.8571 | 1626062.1557 | 1.1831e+13
687 | 23.1198 | 0.64447 | 6804.1634 | 4385.0472 | 38413013.246 | 1.1898e+13 | 54433307.5714 | 1632999.2271 | 1.1898e+13
688 | 23.1454 | 0.6454 | 6811.6786 | 4396.2804 | 38511416.1011 | 1.1929e+13 | 54493428.8571 | 1634802.8657 | 1.1929e+13
689 | 23.1534 | 0.64634 | 6814.0435 | 4404.1989 | 38580782.0057 | 1.195e+13 | 54512348.1429 | 1635370.4443 | 1.195e+13
690 | 23.2487 | 0.64728 | 6842.1071 | 4428.756 | 38795902.7264 | 1.2017e+13 | 54736857 | 1642105.71 | 1.2017e+13
691 | 23.2814 | 0.64822 | 6851.7244 | 4441.4086 | 38906739.4391 | 1.2051e+13 | 54813795.4286 | 1644413.8629 | 1.2051e+13
692 | 23.2911 | 0.64916 | 6854.5623 | 4449.6784 | 38979182.3898 | 1.2074e+13 | 54836498.5714 | 1645094.9571 | 1.2074e+13
693 | 23.3929 | 0.65009 | 6884.5179 | 4475.5824 | 39206102.1248 | 1.2144e+13 | 55076142.8571 | 1652284.2857 | 1.2144e+13
694 | 23.4095 | 0.65103 | 6889.4053 | 4485.2226 | 39290550.0899 | 1.217e+13 | 55115242.7143 | 1653457.2814 | 1.217e+13
695 | 23.4193 | 0.65197 | 6892.2958 | 4493.57 | 39363672.7979 | 1.2193e+13 | 55138366.2857 | 1654150.9886 | 1.2193e+13
696 | 23.4336 | 0.65291 | 6896.5001 | 4502.7805 | 39444357.4817 | 1.2218e+13 | 55172000.5714 | 1655160.0171 | 1.2218e+13
697 | 23.4384 | 0.65385 | 6897.919 | 4510.1778 | 39509157.6977 | 1.2238e+13 | 55183352.1429 | 1655500.5643 | 1.2238e+13
698 | 23.4434 | 0.65478 | 6899.3905 | 4517.6122 | 39574282.6769 | 1.2258e+13 | 55195124.1429 | 1655853.7243 | 1.2258e+13
699 | 23.5307 | 0.65572 | 6925.0892 | 4540.9356 | 39778595.9479 | 1.2321e+13 | 55400713.7143 | 1662021.4114 | 1.2321e+13
700 | 23.5513 | 0.65666 | 6931.1329 | 4551.4006 | 39870269.0333 | 1.235e+13 | 55449063 | 1663471.89 | 1.235e+13
701 | 23.5552 | 0.6576 | 6932.2891 | 4558.6629 | 39933886.7998 | 1.2369e+13 | 55458312.4286 | 1663749.3729 | 1.2369e+13
702 | 23.5679 | 0.65854 | 6936.0204 | 4567.6232 | 40012378.8993 | 1.2394e+13 | 55488162.8571 | 1664644.8857 | 1.2394e+13
703 | 23.588 | 0.65947 | 6941.9589 | 4578.0461 | 40103683.6029 | 1.2422e+13 | 55535671.2857 | 1666070.1386 | 1.2422e+13
704 | 23.5975 | 0.66041 | 6944.7442 | 4586.3977 | 40176843.8832 | 1.2445e+13 | 55557954 | 1666738.62 | 1.2445e+13
705 | 23.598 | 0.66135 | 6944.9019 | 4593.0167 | 40234826.6606 | 1.2463e+13 | 55559215.2857 | 1666776.4586 | 1.2463e+13
706 | 23.612 | 0.66229 | 6949.0011 | 4602.2465 | 40315679.3403 | 1.2488e+13 | 55592008.7143 | 1667760.2614 | 1.2488e+13
707 | 23.6796 | 0.66323 | 6968.9189 | 4621.9753 | 40488503.5249 | 1.2541e+13 | 55751351.1429 | 1672540.5343 | 1.2541e+13
708 | 23.7043 | 0.66417 | 6976.1713 | 4633.3295 | 40587966.6114 | 1.2572e+13 | 55809370.2857 | 1674281.1086 | 1.2572e+13
709 | 23.7266 | 0.6651 | 6982.7405 | 4644.243 | 40683568.3828 | 1.2602e+13 | 55861923.8571 | 1675857.7157 | 1.2602e+13
710 | 23.7595 | 0.66604 | 6992.4103 | 4657.2339 | 40797368.9927 | 1.2637e+13 | 55939282.7143 | 1678178.4814 | 1.2637e+13
711 | 23.765 | 0.66698 | 6994.0395 | 4664.88 | 40864348.837 | 1.2658e+13 | 55952316 | 1678569.48 | 1.2658e+13
712 | 23.8238 | 0.66792 | 7011.3296 | 4682.9894 | 41022987.0832 | 1.2707e+13 | 56090637 | 1682719.11 | 1.2707e+13
713 | 23.8271 | 0.66886 | 7012.3281 | 4690.2345 | 41086454.1284 | 1.2726e+13 | 56098625.1429 | 1682958.7543 | 1.2726e+13
714 | 23.8289 | 0.66979 | 7012.8537 | 4697.1647 | 41147162.4129 | 1.2745e+13 | 56102829.4286 | 1683084.8829 | 1.2745e+13
715 | 23.8384 | 0.67073 | 7015.639 | 4705.6115 | 41221157.0586 | 1.2768e+13 | 56125112.1429 | 1683753.3643 | 1.2768e+13
716 | 23.8855 | 0.67167 | 7029.5132 | 4721.5117 | 41360442.0883 | 1.2811e+13 | 56236105.2857 | 1687083.1586 | 1.2811e+13
717 | 23.9002 | 0.67261 | 7033.8226 | 4731.0045 | 41443599.2056 | 1.2837e+13 | 56270580.4286 | 1688117.4129 | 1.2837e+13
718 | 23.993 | 0.67355 | 7061.1504 | 4756.0094 | 41662642.1344 | 1.2905e+13 | 56489203.2857 | 1694676.0986 | 1.2905e+13
719 | 23.9993 | 0.67448 | 7062.9898 | 4763.874 | 41731536.0093 | 1.2926e+13 | 56503918.2857 | 1695117.5486 | 1.2926e+13
720 | 24.0955 | 0.67542 | 7091.3162 | 4789.6319 | 41957175.6931 | 1.2996e+13 | 56730529.2857 | 1701915.8786 | 1.2996e+13
721 | 24.1175 | 0.67636 | 7097.7802 | 4800.6562 | 42053748.7315 | 1.3026e+13 | 56782242 | 1703467.26 | 1.3026e+13
722 | 24.1348 | 0.6773 | 7102.8779 | 4810.7672 | 42142321.0181 | 1.3053e+13 | 56823023.5714 | 1704690.7071 | 1.3053e+13
723 | 24.2534 | 0.67824 | 7137.7735 | 4841.0978 | 42408016.7166 | 1.3136e+13 | 57102188.1429 | 1713065.6443 | 1.3136e+13
724 | 24.343 | 0.67917 | 7164.1554 | 4865.7116 | 42623633.2196 | 1.3203e+13 | 57313243.2857 | 1719397.2986 | 1.3203e+13
725 | 24.3818 | 0.68011 | 7175.5595 | 4880.1882 | 42750448.9787 | 1.3242e+13 | 57404476.2857 | 1722134.2886 | 1.3242e+13
726 | 24.447 | 0.68105 | 7194.7416 | 4899.9835 | 42923855.3188 | 1.3296e+13 | 57557932.7143 | 1726737.9814 | 1.3296e+13
727 | 24.4857 | 0.68199 | 7206.1457 | 4914.5103 | 43051109.854 | 1.3335e+13 | 57649165.7143 | 1729474.9714 | 1.3335e+13
728 | 24.4875 | 0.68293 | 7206.6712 | 4921.6291 | 43113471.322 | 1.3354e+13 | 57653370 | 1729601.1 | 1.3354e+13
729 | 24.5004 | 0.68386 | 7210.4551 | 4930.9773 | 43195360.9122 | 1.338e+13 | 57683640.8571 | 1730509.2257 | 1.338e+13
730 | 24.6514 | 0.6848 | 7254.9154 | 4968.1879 | 43521325.6873 | 1.3481e+13 | 58039323.4286 | 1741179.7029 | 1.3481e+13
731 | 24.6971 | 0.68574 | 7268.3691 | 4984.2194 | 43661761.6402 | 1.3524e+13 | 58146953.1429 | 1744408.5943 | 1.3524e+13
732 | 24.8155 | 0.68668 | 7303.2122 | 5014.9637 | 43931081.991 | 1.3607e+13 | 58425697.2857 | 1752770.9186 | 1.3608e+13
733 | 24.8473 | 0.68762 | 7312.5667 | 5028.2471 | 44047444.4307 | 1.3644e+13 | 58500533.5714 | 1755016.0071 | 1.3644e+13
734 | 24.9075 | 0.68856 | 7330.2773 | 5047.3016 | 44214361.9823 | 1.3695e+13 | 58642218 | 1759266.54 | 1.3695e+13
735 | 24.9905 | 0.68949 | 7354.7147 | 5071.0275 | 44422200.5764 | 1.376e+13 | 58837717.2857 | 1765131.5186 | 1.376e+13
736 | 25.1673 | 0.69043 | 7406.7427 | 5113.8486 | 44797313.8755 | 1.3876e+13 | 59253941.5714 | 1777618.2471 | 1.3876e+13
737 | 25.1743 | 0.69137 | 7408.7923 | 5122.2138 | 44870592.919 | 1.3899e+13 | 59270338.2857 | 1778110.1486 | 1.3899e+13
738 | 25.333 | 0.69231 | 7455.5124 | 5161.5086 | 45214815.2662 | 1.4005e+13 | 59644099.2857 | 1789322.9786 | 1.4005e+13
739 | 25.4996 | 0.69325 | 7504.5449 | 5202.4941 | 45573848.0302 | 1.4116e+13 | 60036359.1429 | 1801090.7743 | 1.4116e+13
740 | 25.5198 | 0.69418 | 7510.4834 | 5213.6564 | 45671630.2937 | 1.4147e+13 | 60083867.5714 | 1802516.0271 | 1.4147e+13
741 | 25.5209 | 0.69512 | 7510.7988 | 5220.9211 | 45735268.7898 | 1.4166e+13 | 60086390.1429 | 1802591.7043 | 1.4166e+13
742 | 25.58 | 0.69606 | 7528.194 | 5240.075 | 45903056.9836 | 1.4218e+13 | 60225552 | 1806766.56 | 1.4218e+13
743 | 25.6607 | 0.697 | 7551.9482 | 5263.6937 | 46109957.1326 | 1.4282e+13 | 60415585.7143 | 1812467.5714 | 1.4282e+13
744 | 25.7316 | 0.69794 | 7572.812 | 5285.3397 | 46299575.7269 | 1.4341e+13 | 60582495.8571 | 1817474.8757 | 1.4341e+13
745 | 25.8014 | 0.69887 | 7593.3604 | 5306.8044 | 46487606.7814 | 1.4399e+13 | 60746883.4286 | 1822406.5029 | 1.4399e+13
746 | 25.8243 | 0.69981 | 7600.0873 | 5318.6352 | 46591244.2858 | 1.4431e+13 | 60800698.2857 | 1824020.9486 | 1.4431e+13
747 | 25.8757 | 0.70075 | 7615.2227 | 5336.3709 | 46746608.9868 | 1.448e+13 | 60921781.7143 | 1827653.4514 | 1.448e+13
748 | 25.8957 | 0.70169 | 7621.1087 | 5347.6448 | 46845368.1315 | 1.451e+13 | 60968869.7143 | 1829066.0914 | 1.451e+13
749 | 25.8971 | 0.70263 | 7621.5291 | 5355.0894 | 46910583.3708 | 1.453e+13 | 60972233.1429 | 1829166.9943 | 1.453e+13
750 | 25.898 | 0.70356 | 7621.7919 | 5362.424 | 46974833.8212 | 1.455e+13 | 60974335.2857 | 1829230.0586 | 1.455e+13
751 | 25.9238 | 0.7045 | 7629.3596 | 5374.9053 | 47084170.6628 | 1.4584e+13 | 61034877 | 1831046.31 | 1.4584e+13
752 | 25.9529 | 0.70544 | 7637.9259 | 5388.1053 | 47199802.385 | 1.462e+13 | 61103406.8571 | 1833102.2057 | 1.462e+13
753 | 26.1529 | 0.70638 | 7696.7859 | 5436.8478 | 47626786.6921 | 1.4752e+13 | 61574286.8571 | 1847228.6057 | 1.4752e+13
754 | 26.1668 | 0.70732 | 7700.885 | 5446.9675 | 47715434.9871 | 1.478e+13 | 61607080.2857 | 1848212.4086 | 1.478e+13
755 | 26.1714 | 0.70826 | 7702.2514 | 5455.1593 | 47787195.5894 | 1.4802e+13 | 61618011.4286 | 1848540.3429 | 1.4802e+13
756 | 26.1955 | 0.70919 | 7709.3462 | 5467.4162 | 47894566.1446 | 1.4835e+13 | 61674769.2857 | 1850243.0786 | 1.4835e+13
757 | 26.2123 | 0.71013 | 7714.2862 | 5478.1563 | 47988649.4748 | 1.4864e+13 | 61714289.5714 | 1851428.6871 | 1.4864e+13
758 | 26.2521 | 0.71107 | 7726.0056 | 5493.7263 | 48125042.7289 | 1.4907e+13 | 61808045.1429 | 1854241.3543 | 1.4907e+13
759 | 26.2657 | 0.71201 | 7729.9997 | 5503.8178 | 48213443.9966 | 1.4934e+13 | 61839997.7143 | 1855199.9314 | 1.4934e+13
760 | 26.4027 | 0.71295 | 7770.3083 | 5539.807 | 48528709.7203 | 1.5032e+13 | 62162466.4286 | 1864873.9929 | 1.5032e+13
761 | 26.4759 | 0.71388 | 7791.8553 | 5562.4783 | 48727309.8344 | 1.5093e+13 | 62334842.1429 | 1870045.2643 | 1.5093e+13
762 | 26.5275 | 0.71482 | 7807.0432 | 5580.6444 | 48886445.1585 | 1.5142e+13 | 62456346 | 1873690.38 | 1.5142e+13
763 | 26.5818 | 0.71576 | 7823.0195 | 5599.4033 | 49050772.809 | 1.5193e+13 | 62584156.2857 | 1877524.6886 | 1.5193e+13
764 | 26.6352 | 0.7167 | 7838.7331 | 5618.0038 | 49213713.3055 | 1.5244e+13 | 62709864.4286 | 1881295.9329 | 1.5244e+13
765 | 26.6377 | 0.71764 | 7839.4688 | 5625.8852 | 49282754.4468 | 1.5265e+13 | 62715750.4286 | 1881472.5129 | 1.5265e+13
766 | 26.6875 | 0.71857 | 7854.1313 | 5643.7754 | 49439472.1843 | 1.5314e+13 | 62833050 | 1884991.5 | 1.5314e+13
767 | 26.7623 | 0.71951 | 7876.1512 | 5666.9868 | 49642804.6873 | 1.5377e+13 | 63009209.5714 | 1890276.2871 | 1.5377e+13
768 | 26.7854 | 0.72045 | 7882.9306 | 5679.2596 | 49750313.8715 | 1.541e+13 | 63063444.8571 | 1891903.3457 | 1.541e+13
769 | 26.8012 | 0.72139 | 7887.6079 | 5690.0286 | 49844650.2753 | 1.5439e+13 | 63100863 | 1893025.89 | 1.5439e+13
770 | 26.8104 | 0.72233 | 7890.2881 | 5699.3638 | 49926427.1485 | 1.5465e+13 | 63122304.8571 | 1893669.1457 | 1.5465e+13
771 | 26.9029 | 0.72326 | 7917.5109 | 5726.4549 | 50163744.4922 | 1.5538e+13 | 63340086.8571 | 1900202.6057 | 1.5538e+13
772 | 26.9439 | 0.7242 | 7929.5982 | 5742.6358 | 50305489.8632 | 1.5582e+13 | 63436785.4286 | 1903103.5629 | 1.5582e+13
773 | 26.9939 | 0.72514 | 7944.3132 | 5760.7449 | 50464125.5182 | 1.5631e+13 | 63554505.4286 | 1906635.1629 | 1.5631e+13
774 | 26.9982 | 0.72608 | 7945.5745 | 5769.1132 | 50537431.3375 | 1.5654e+13 | 63564595.7143 | 1906937.8714 | 1.5654e+13
775 | 27.2014 | 0.72702 | 8005.3804 | 5820.0467 | 50983609.5024 | 1.5792e+13 | 64043043.4286 | 1921291.3029 | 1.5792e+13
776 | 27.4116 | 0.72795 | 8067.236 | 5872.5845 | 51443840.591 | 1.5935e+13 | 64537887.8571 | 1936136.6357 | 1.5935e+13
777 | 27.4425 | 0.72889 | 8076.3278 | 5886.7792 | 51568186.0759 | 1.5973e+13 | 64610622 | 1938318.66 | 1.5973e+13
778 | 27.4632 | 0.72983 | 8082.424 | 5898.8047 | 51673529.4515 | 1.6006e+13 | 64659391.7143 | 1939781.7514 | 1.6006e+13
779 | 27.468 | 0.73077 | 8083.8429 | 5907.4237 | 51749031.31 | 1.6029e+13 | 64670743.2857 | 1940122.2986 | 1.6029e+13
780 | 27.5052 | 0.73171 | 8094.7741 | 5923.0054 | 51885527.3483 | 1.6071e+13 | 64758192.4286 | 1942745.7729 | 1.6071e+13
781 | 27.6329 | 0.73265 | 8132.3499 | 5958.1287 | 52193207.7755 | 1.6167e+13 | 65058798.8571 | 1951763.9657 | 1.6167e+13
782 | 27.7488 | 0.73358 | 8166.4571 | 5990.7781 | 52479216.2969 | 1.6255e+13 | 65331657 | 1959949.71 | 1.6255e+13
783 | 27.7723 | 0.73452 | 8173.3942 | 6003.5344 | 52590961.2241 | 1.629e+13 | 65387153.5714 | 1961614.6071 | 1.629e+13
784 | 27.8152 | 0.73546 | 8186.0071 | 6020.478 | 52739387.1321 | 1.6336e+13 | 65488056.4286 | 1964641.6929 | 1.6336e+13
785 | 27.8395 | 0.7364 | 8193.1543 | 6033.4204 | 52852762.7857 | 1.6371e+13 | 65545234.7143 | 1966357.0414 | 1.6371e+13
786 | 27.8538 | 0.73734 | 8197.3586 | 6044.2063 | 52947246.8876 | 1.64e+13 | 65578869 | 1967366.07 | 1.64e+13
787 | 27.9105 | 0.73827 | 8214.0707 | 6064.2342 | 53122691.204 | 1.6455e+13 | 65712565.2857 | 1971376.9586 | 1.6455e+13
788 | 27.9136 | 0.73921 | 8214.9641 | 6072.6001 | 53195976.7255 | 1.6477e+13 | 65719712.5714 | 1971591.3771 | 1.6477e+13
789 | 27.9207 | 0.74015 | 8217.0662 | 6081.8623 | 53277114.005 | 1.6502e+13 | 65736529.7143 | 1972095.8914 | 1.6502e+13
790 | 27.9664 | 0.74109 | 8230.5199 | 6099.541 | 53431979.4687 | 1.655e+13 | 65844159.4286 | 1975324.7829 | 1.655e+13
791 | 28.0546 | 0.74203 | 8256.4814 | 6126.5261 | 53668368.3003 | 1.6624e+13 | 66051851.1429 | 1981555.5343 | 1.6624e+13
792 | 28.0871 | 0.74296 | 8266.0461 | 6141.3776 | 53798467.9695 | 1.6664e+13 | 66128369.1429 | 1983851.0743 | 1.6664e+13
793 | 28.205 | 0.7439 | 8300.7315 | 6174.9344 | 54092425.4188 | 1.6755e+13 | 66405852 | 1992175.56 | 1.6755e+13
794 | 28.2757 | 0.74484 | 8321.5427 | 6198.2222 | 54296426.8824 | 1.6818e+13 | 66572341.7143 | 1997170.2514 | 1.6818e+13
795 | 28.302 | 0.74578 | 8329.2681 | 6211.79 | 54415280.3259 | 1.6855e+13 | 66634144.7143 | 1999024.3414 | 1.6855e+13
796 | 28.3066 | 0.74672 | 8330.6345 | 6220.6239 | 54492665.1206 | 1.6879e+13 | 66645075.8571 | 1999352.2757 | 1.6879e+13
797 | 28.3266 | 0.74765 | 8336.5205 | 6232.8394 | 54599673.3401 | 1.6912e+13 | 66692163.8571 | 2000764.9157 | 1.6912e+13
798 | 28.4611 | 0.74859 | 8376.0933 | 6270.2837 | 54927685.5925 | 1.7014e+13 | 67008746.5714 | 2010262.3971 | 1.7014e+13
799 | 28.5352 | 0.74953 | 8397.9031 | 6294.4883 | 55139717.6066 | 1.7079e+13 | 67183224.4286 | 2015496.7329 | 1.7079e+13
800 | 28.5379 | 0.75047 | 8398.6914 | 6302.9579 | 55213910.9107 | 1.7102e+13 | 67189530.8571 | 2015685.9257 | 1.7102e+13
801 | 28.5813 | 0.75141 | 8411.4619 | 6320.4324 | 55366988.0169 | 1.715e+13 | 67291695 | 2018750.85 | 1.715e+13
802 | 28.6232 | 0.75235 | 8423.812 | 6337.6146 | 55517504.157 | 1.7196e+13 | 67390495.7143 | 2021714.8714 | 1.7196e+13
803 | 28.6477 | 0.75328 | 8431.0118 | 6350.9404 | 55634238.0015 | 1.7233e+13 | 67448094.4286 | 2023442.8329 | 1.7233e+13
804 | 28.6879 | 0.75422 | 8442.8364 | 6367.7678 | 55781645.5692 | 1.7278e+13 | 67542690.8571 | 2026280.7257 | 1.7278e+13
805 | 28.7889 | 0.75516 | 8472.5817 | 6398.1503 | 56047796.8864 | 1.7361e+13 | 67780653.4286 | 2033419.6029 | 1.7361e+13
806 | 29.0971 | 0.7561 | 8563.2891 | 6474.682 | 56718214.6252 | 1.7568e+13 | 68506313.1429 | 2055189.3943 | 1.7568e+13
807 | 29.1061 | 0.75704 | 8565.9168 | 6484.7044 | 56806010.4166 | 1.7595e+13 | 68527334.5714 | 2055820.0371 | 1.7595e+13
808 | 29.2105 | 0.75797 | 8596.6607 | 6516.043 | 57080536.4816 | 1.768e+13 | 68773285.2857 | 2063198.5586 | 1.768e+13
809 | 29.233 | 0.75891 | 8603.2824 | 6529.1327 | 57195202.5512 | 1.7716e+13 | 68826259.2857 | 2064787.7786 | 1.7716e+13
810 | 29.3782 | 0.75985 | 8646.0085 | 6569.6687 | 57550297.9917 | 1.7826e+13 | 69168067.7143 | 2075042.0314 | 1.7826e+13
811 | 29.3863 | 0.76079 | 8648.3734 | 6579.5786 | 57637108.6964 | 1.7853e+13 | 69186987 | 2075609.61 | 1.7853e+13
812 | 29.452 | 0.76173 | 8667.7131 | 6602.4231 | 57837226.388 | 1.7915e+13 | 69341704.7143 | 2080251.1414 | 1.7915e+13
813 | 29.4977 | 0.76266 | 8681.1668 | 6620.8148 | 57998337.9315 | 1.7965e+13 | 69449334.4286 | 2083480.0329 | 1.7965e+13
814 | 29.5212 | 0.7636 | 8688.1039 | 6634.2557 | 58116079.7516 | 1.8001e+13 | 69504831 | 2085144.93 | 1.8001e+13
815 | 29.5229 | 0.76454 | 8688.5769 | 6642.7675 | 58190643.165 | 1.8024e+13 | 69508614.8571 | 2085258.4457 | 1.8024e+13
816 | 29.5586 | 0.76548 | 8699.0876 | 6658.9638 | 58332523.2782 | 1.8068e+13 | 69592700.5714 | 2087781.0171 | 1.8068e+13
817 | 29.58 | 0.76642 | 8705.394 | 6671.9577 | 58446349.3682 | 1.8104e+13 | 69643152 | 2089294.56 | 1.8104e+13
818 | 29.612 | 0.76735 | 8714.8011 | 6687.3427 | 58581121.8288 | 1.8145e+13 | 69718408.7143 | 2091552.2614 | 1.8145e+13
819 | 29.6659 | 0.76829 | 8730.6723 | 6707.7116 | 58759553.7949 | 1.8201e+13 | 69845378.1429 | 2095361.3443 | 1.8201e+13
820 | 29.6852 | 0.76923 | 8736.3481 | 6720.2677 | 58869545.3456 | 1.8235e+13 | 69890784.4286 | 2096723.5329 | 1.8235e+13
821 | 29.8575 | 0.77017 | 8787.0623 | 6767.5217 | 59283489.887 | 1.8363e+13 | 70296498 | 2108894.94 | 1.8363e+13
822 | 29.9389 | 0.77111 | 8811.0267 | 6794.2438 | 59517576.0084 | 1.8435e+13 | 70488213.4286 | 2114646.4029 | 1.8435e+13
823 | 29.9938 | 0.77205 | 8827.1606 | 6814.9655 | 59699097.5448 | 1.8492e+13 | 70617285 | 2118518.55 | 1.8492e+13
824 | 30.0343 | 0.77298 | 8839.0903 | 6832.4675 | 59852415.6322 | 1.8539e+13 | 70712722.2857 | 2121381.6686 | 1.8539e+13
825 | 30.1225 | 0.77392 | 8865.0518 | 6860.8515 | 60101059.0969 | 1.8616e+13 | 70920414 | 2127612.42 | 1.8616e+13
826 | 30.2116 | 0.77486 | 8891.276 | 6889.4878 | 60351912.8523 | 1.8694e+13 | 71130207.8571 | 2133906.2357 | 1.8694e+13
827 | 30.215 | 0.7758 | 8892.2745 | 6898.6032 | 60431764.0345 | 1.8719e+13 | 71138196 | 2134145.88 | 1.8719e+13
828 | 30.2464 | 0.77674 | 8901.5239 | 6914.1293 | 60567772.4959 | 1.8761e+13 | 71212191.4286 | 2136365.7429 | 1.8761e+13
829 | 30.3673 | 0.77767 | 8937.1027 | 6950.1483 | 60883299.4987 | 1.8858e+13 | 71496821.5714 | 2144904.6471 | 1.8858e+13
830 | 30.4802 | 0.77861 | 8970.3166 | 6984.3928 | 61183281.0485 | 1.8951e+13 | 71762532.4286 | 2152875.9729 | 1.8951e+13
831 | 30.5084 | 0.77955 | 8978.62 | 6999.2807 | 61313699.003 | 1.8992e+13 | 71828960.1429 | 2154868.8043 | 1.8992e+13
832 | 30.5648 | 0.78049 | 8995.2269 | 7020.6649 | 61501024.8201 | 1.905e+13 | 71961815.5714 | 2158854.4671 | 1.905e+13
833 | 30.6166 | 0.78143 | 9010.4675 | 7041.0126 | 61679270.2201 | 1.9105e+13 | 72083739.8571 | 2162512.1957 | 1.9105e+13
834 | 30.768 | 0.78236 | 9055.0329 | 7084.3316 | 62058744.5032 | 1.9222e+13 | 72440263.2857 | 2173207.8986 | 1.9222e+13
835 | 30.8477 | 0.7833 | 9078.4718 | 7111.1857 | 62293986.7302 | 1.9295e+13 | 72627774.4286 | 2178833.2329 | 1.9295e+13
836 | 30.8575 | 0.78424 | 9081.3623 | 7121.9689 | 62388447.5114 | 1.9325e+13 | 72650898 | 2179526.94 | 1.9325e+13
837 | 30.8884 | 0.78518 | 9090.454 | 7137.6267 | 62525609.4873 | 1.9367e+13 | 72723632.1429 | 2181708.9643 | 1.9367e+13
838 | 30.9027 | 0.78612 | 9094.6583 | 7149.4593 | 62629263.8344 | 1.9399e+13 | 72757266.4286 | 2182717.9929 | 1.9399e+13
839 | 30.9216 | 0.78705 | 9100.229 | 7162.3753 | 62742408.0078 | 1.9434e+13 | 72801831.8571 | 2184054.9557 | 1.9434e+13
840 | 31.0427 | 0.78799 | 9135.8603 | 7198.9894 | 63063146.7709 | 1.9534e+13 | 73086882.4286 | 2192606.4729 | 1.9534e+13
841 | 31.0582 | 0.78893 | 9140.4325 | 7211.1667 | 63169820.2942 | 1.9567e+13 | 73123459.7143 | 2193703.7914 | 1.9567e+13
842 | 31.1043 | 0.78987 | 9153.9913 | 7230.4509 | 63338749.9101 | 1.9619e+13 | 73231930.2857 | 2196957.9086 | 1.9619e+13
843 | 31.1745 | 0.79081 | 9174.6448 | 7255.3711 | 63557050.8928 | 1.9687e+13 | 73397158.7143 | 2201914.7614 | 1.9687e+13
844 | 31.2938 | 0.79174 | 9209.7506 | 7291.7725 | 63875927.4492 | 1.9785e+13 | 73678005 | 2210340.15 | 1.9785e+13
845 | 31.5104 | 0.79268 | 9273.4981 | 7350.9436 | 64394266.1245 | 1.9946e+13 | 74187984.8571 | 2225639.5457 | 1.9946e+13
846 | 31.5284 | 0.79362 | 9278.806 | 7363.8554 | 64507373.5892 | 1.9981e+13 | 74230448.1429 | 2226913.4443 | 1.9981e+13
847 | 31.5498 | 0.79456 | 9285.1124 | 7377.5706 | 64627518.3124 | 2.0018e+13 | 74280899.5714 | 2228426.9871 | 2.0018e+13
848 | 31.6191 | 0.7955 | 9305.5032 | 7402.5016 | 64845914.3057 | 2.0086e+13 | 74444025.8571 | 2233320.7757 | 2.0086e+13
849 | 31.7496 | 0.79644 | 9343.9199 | 7441.8274 | 65190407.8649 | 2.0192e+13 | 74751359.1429 | 2242540.7743 | 2.0193e+13
850 | 31.7591 | 0.79737 | 9346.7052 | 7452.8137 | 65286648.3664 | 2.0222e+13 | 74773641.8571 | 2243209.2557 | 2.0222e+13
851 | 31.7802 | 0.79831 | 9352.9066 | 7466.5323 | 65406823.3202 | 2.026e+13 | 74823252.4286 | 2244697.5729 | 2.026e+13
852 | 32.0139 | 0.79925 | 9421.6992 | 7530.2886 | 65965328.5678 | 2.0433e+13 | 75373593.4286 | 2261207.8029 | 2.0433e+13
853 | 32.1902 | 0.80019 | 9473.5696 | 7580.633 | 66406345.5007 | 2.0569e+13 | 75788556.4286 | 2273656.6929 | 2.0569e+13
854 | 32.2025 | 0.80113 | 9477.1958 | 7592.4251 | 66509643.9902 | 2.0601e+13 | 75817566 | 2274526.98 | 2.0601e+13
855 | 32.2048 | 0.80206 | 9477.8789 | 7601.8635 | 66592324.3274 | 2.0627e+13 | 75823031.5714 | 2274690.9471 | 2.0627e+13
856 | 32.2687 | 0.803 | 9496.6931 | 7625.8624 | 66802554.5961 | 2.0692e+13 | 75973545 | 2279206.35 | 2.0692e+13
857 | 32.3395 | 0.80394 | 9517.5043 | 7651.5021 | 67027158.233 | 2.0761e+13 | 76140034.7143 | 2284201.0414 | 2.0761e+13
858 | 32.3598 | 0.80488 | 9523.4954 | 7665.2524 | 67147611.3086 | 2.0799e+13 | 76187963.5714 | 2285638.9071 | 2.0799e+13
859 | 32.5341 | 0.80582 | 9574.7877 | 7715.5184 | 67587941.5744 | 2.0935e+13 | 76598301.8571 | 2297949.0557 | 2.0935e+13
860 | 32.692 | 0.80675 | 9621.2451 | 7761.9801 | 67994945.5953 | 2.1061e+13 | 76969960.7143 | 2309098.8214 | 2.1061e+13
861 | 32.7434 | 0.80769 | 9636.3805 | 7783.2304 | 68181098.464 | 2.1119e+13 | 77091044.1429 | 2312731.3243 | 2.1119e+13
862 | 32.772 | 0.80863 | 9644.7891 | 7799.0696 | 68319849.7072 | 2.1162e+13 | 77158312.7143 | 2314749.3814 | 2.1162e+13
863 | 32.7882 | 0.80957 | 9649.5715 | 7811.9889 | 68433022.8156 | 2.1197e+13 | 77196571.7143 | 2315897.1514 | 2.1197e+13
864 | 32.8248 | 0.81051 | 9660.3449 | 7829.773 | 68588811.6091 | 2.1245e+13 | 77282759.5714 | 2318482.7871 | 2.1245e+13
865 | 32.9023 | 0.81144 | 9683.1532 | 7857.3429 | 68830323.6685 | 2.132e+13 | 77465225.5714 | 2323956.7671 | 2.132e+13
866 | 33.03 | 0.81238 | 9720.729 | 7896.9525 | 69177303.4809 | 2.1427e+13 | 77765832 | 2332974.96 | 2.1427e+13
867 | 33.2975 | 0.81332 | 9799.4543 | 7970.1002 | 69818077.9291 | 2.1626e+13 | 78395634 | 2351869.02 | 2.1626e+13
868 | 33.4107 | 0.81426 | 9832.7732 | 8006.4232 | 70136267.3865 | 2.1724e+13 | 78662185.7143 | 2359865.5714 | 2.1724e+13
869 | 33.523 | 0.8152 | 9865.8294 | 8042.5945 | 70453127.9918 | 2.1823e+13 | 78926635.2857 | 2367799.0586 | 2.1823e+13
870 | 33.5262 | 0.81614 | 9866.7754 | 8052.6216 | 70540964.8105 | 2.185e+13 | 78934203 | 2368026.09 | 2.185e+13
871 | 33.5345 | 0.81707 | 9869.1928 | 8063.8527 | 70639349.5272 | 2.188e+13 | 78953542.7143 | 2368606.2814 | 2.188e+13
872 | 33.6343 | 0.81801 | 9898.5703 | 8097.1419 | 70930963.2391 | 2.1971e+13 | 79188562.2857 | 2375656.8686 | 2.1971e+13
873 | 33.7134 | 0.81895 | 9921.8515 | 8125.4938 | 71179325.5589 | 2.2048e+13 | 79374812.1429 | 2381244.3643 | 2.2048e+13
874 | 33.9818 | 0.81989 | 10000.8395 | 8199.5626 | 71828168.5618 | 2.2249e+13 | 80006716.2857 | 2400201.4886 | 2.2249e+13
875 | 33.9898 | 0.82083 | 10003.2044 | 8210.8855 | 71927356.5496 | 2.2279e+13 | 80025635.5714 | 2400769.0671 | 2.2279e+13
876 | 34.2754 | 0.82176 | 10087.2376 | 8289.3247 | 72614484.4842 | 2.2492e+13 | 80697900.8571 | 2420937.0257 | 2.2492e+13
877 | 34.4002 | 0.8227 | 10123.9726 | 8329.0093 | 72962121.5969 | 2.26e+13 | 80991780.4286 | 2429753.4129 | 2.26e+13
878 | 34.5046 | 0.82364 | 10154.7164 | 8363.8283 | 73267136.1145 | 2.2694e+13 | 81237731.1429 | 2437131.9343 | 2.2694e+13
879 | 34.5091 | 0.82458 | 10156.0302 | 8374.4377 | 73360074.1357 | 2.2723e+13 | 81248241.8571 | 2437447.2557 | 2.2723e+13
880 | 34.5129 | 0.82552 | 10157.1339 | 8384.876 | 73451513.5816 | 2.2751e+13 | 81257070.8571 | 2437712.1257 | 2.2751e+13
881 | 34.5987 | 0.82645 | 10182.4121 | 8415.2956 | 73717989.2302 | 2.2834e+13 | 81459297 | 2443778.91 | 2.2834e+13
882 | 34.8725 | 0.82739 | 10262.9767 | 8491.5061 | 74385593.3612 | 2.3041e+13 | 82103814 | 2463114.42 | 2.3041e+13
883 | 34.9179 | 0.82833 | 10276.3254 | 8512.1907 | 74566790.5662 | 2.3097e+13 | 82210602.8571 | 2466318.0857 | 2.3097e+13
884 | 35.0527 | 0.82927 | 10316.0033 | 8554.7344 | 74939473.7545 | 2.3212e+13 | 82528026.4286 | 2475840.7929 | 2.3212e+13
885 | 35.0734 | 0.83021 | 10322.0995 | 8569.4729 | 75068582.2909 | 2.3252e+13 | 82576796.1429 | 2477303.8843 | 2.3252e+13
886 | 35.0923 | 0.83114 | 10327.6702 | 8583.7859 | 75193964.6864 | 2.3291e+13 | 82621361.5714 | 2478640.8471 | 2.3291e+13
887 | 35.1702 | 0.83208 | 10350.5836 | 8612.54 | 75445850.1701 | 2.3369e+13 | 82804668.4286 | 2484140.0529 | 2.3369e+13
888 | 35.2811 | 0.83302 | 10383.2193 | 8649.436 | 75769059.2074 | 2.3469e+13 | 83065754.5714 | 2491972.6371 | 2.3469e+13
889 | 35.3605 | 0.83396 | 10406.6057 | 8678.6796 | 76025233.1216 | 2.3549e+13 | 83252845.2857 | 2497585.3586 | 2.3549e+13
890 | 35.3846 | 0.8349 | 10413.7004 | 8694.3652 | 76162639.5337 | 2.3591e+13 | 83309603.1429 | 2499288.0943 | 2.3591e+13
891 | 35.4086 | 0.83583 | 10420.7426 | 8710.0203 | 76299777.7569 | 2.3634e+13 | 83365940.5714 | 2500978.2171 | 2.3634e+13
892 | 35.5686 | 0.83677 | 10467.8306 | 8759.1978 | 76730572.8506 | 2.3767e+13 | 83742644.5714 | 2512279.3371 | 2.3767e+13
893 | 35.6325 | 0.83771 | 10486.6447 | 8784.7784 | 76954658.68 | 2.3836e+13 | 83893158 | 2516794.74 | 2.3836e+13
894 | 35.7064 | 0.83865 | 10508.4019 | 8812.8624 | 77200674.6712 | 2.3913e+13 | 84067215.4286 | 2522016.4629 | 2.3913e+13
895 | 35.718 | 0.83959 | 10511.8179 | 8825.5882 | 77312152.705 | 2.3947e+13 | 84094543.2857 | 2522836.2986 | 2.3947e+13
896 | 35.7386 | 0.84053 | 10517.8616 | 8840.5291 | 77443034.4838 | 2.3988e+13 | 84142892.5714 | 2524286.7771 | 2.3988e+13
897 | 35.7398 | 0.84146 | 10518.2294 | 8850.7053 | 77532178.1293 | 2.4015e+13 | 84145835.5714 | 2524375.0671 | 2.4015e+13
898 | 35.8011 | 0.8424 | 10536.2553 | 8875.7573 | 77751633.9221 | 2.4083e+13 | 84290042.5714 | 2528701.2771 | 2.4083e+13
899 | 36.0096 | 0.84334 | 10597.6379 | 8937.4076 | 78291690.2808 | 2.4251e+13 | 84781103.1429 | 2543433.0943 | 2.4251e+13
900 | 36.0536 | 0.84428 | 10610.5661 | 8958.264 | 78474392.9711 | 2.4307e+13 | 84884528.5714 | 2546535.8571 | 2.4307e+13
901 | 36.0675 | 0.84522 | 10614.6653 | 8971.6824 | 78591937.4283 | 2.4344e+13 | 84917322 | 2547519.66 | 2.4344e+13
902 | 36.1441 | 0.84615 | 10637.2107 | 9000.7168 | 78846278.9346 | 2.4422e+13 | 85097685.8571 | 2552930.5757 | 2.4422e+13
903 | 36.2359 | 0.84709 | 10664.2233 | 9033.5775 | 79134138.8661 | 2.4512e+13 | 85313786.1429 | 2559413.5843 | 2.4512e+13
904 | 36.3152 | 0.84803 | 10687.5571 | 9063.3692 | 79395114.2678 | 2.4592e+13 | 85500456.4286 | 2565013.6929 | 2.4592e+13
905 | 36.3936 | 0.84897 | 10710.6281 | 9092.9816 | 79654518.9725 | 2.4673e+13 | 85685024.5714 | 2570550.7371 | 2.4673e+13
906 | 36.4607 | 0.84991 | 10730.3882 | 9119.8234 | 79889652.8011 | 2.4746e+13 | 85843105.7143 | 2575293.1714 | 2.4746e+13
907 | 36.5964 | 0.85084 | 10770.3289 | 9163.8727 | 80275525.1808 | 2.4865e+13 | 86162631.4286 | 2584878.9429 | 2.4865e+13
908 | 36.6018 | 0.85178 | 10771.9055 | 9175.3192 | 80375795.857 | 2.4896e+13 | 86175244.2857 | 2585257.3286 | 2.4896e+13
909 | 36.6586 | 0.85272 | 10788.6176 | 9199.6748 | 80589151.5408 | 2.4962e+13 | 86308940.5714 | 2589268.2171 | 2.4962e+13
910 | 36.7036 | 0.85366 | 10801.8611 | 9221.1009 | 80776844.0122 | 2.502e+13 | 86414888.5714 | 2592446.6571 | 2.502e+13
911 | 36.7707 | 0.8546 | 10821.6212 | 9248.1209 | 81013539.4687 | 2.5094e+13 | 86572969.7143 | 2597189.0914 | 2.5094e+13
912 | 36.8687 | 0.85553 | 10850.4731 | 9282.9564 | 81318697.7977 | 2.5188e+13 | 86803785 | 2604113.55 | 2.5188e+13
913 | 36.9604 | 0.85647 | 10877.4331 | 9316.2255 | 81610135.7401 | 2.5278e+13 | 87019464.8571 | 2610583.9457 | 2.5278e+13
914 | 37.147 | 0.85741 | 10932.3516 | 9373.5172 | 82112010.815 | 2.5434e+13 | 87458812.7143 | 2623764.3814 | 2.5434e+13
915 | 37.2163 | 0.85835 | 10952.7424 | 9401.2751 | 82355170.0118 | 2.5509e+13 | 87621939 | 2628658.17 | 2.5509e+13
916 | 37.3775 | 0.85929 | 11000.1982 | 9452.328 | 82802392.8609 | 2.5648e+13 | 88001586 | 2640047.58 | 2.5648e+13
917 | 37.543 | 0.86023 | 11048.9154 | 9504.5548 | 83259900.1698 | 2.5789e+13 | 88391323.2857 | 2651739.6986 | 2.5789e+13
918 | 37.7484 | 0.86116 | 11109.352 | 9566.9654 | 83806617.1998 | 2.5959e+13 | 88874816.1429 | 2666244.4843 | 2.5959e+13
919 | 37.8255 | 0.8621 | 11132.0552 | 9596.9594 | 84069364.1163 | 2.604e+13 | 89056441.2857 | 2671693.2386 | 2.604e+13
920 | 37.9316 | 0.86304 | 11163.272 | 9634.3435 | 84396849.492 | 2.6142e+13 | 89306175.8571 | 2679185.2757 | 2.6142e+13
921 | 38.1555 | 0.86398 | 11229.1742 | 9701.7537 | 84987362.0654 | 2.6325e+13 | 89833393.2857 | 2695001.7986 | 2.6325e+13
922 | 38.1695 | 0.86492 | 11233.2733 | 9715.833 | 85110697.4155 | 2.6363e+13 | 89866186.7143 | 2695985.6014 | 2.6363e+13
923 | 38.2789 | 0.86585 | 11265.4887 | 9754.2646 | 85447357.7869 | 2.6467e+13 | 90123909.4286 | 2703717.2829 | 2.6467e+13
924 | 38.2841 | 0.86679 | 11267.0127 | 9766.1536 | 85551505.7571 | 2.6499e+13 | 90136101.8571 | 2704083.0557 | 2.6499e+13
925 | 38.2911 | 0.86773 | 11269.0623 | 9778.5015 | 85659673.5371 | 2.6533e+13 | 90152498.5714 | 2704574.9571 | 2.6533e+13
926 | 38.3793 | 0.86867 | 11295.0238 | 9811.6248 | 85949833.1557 | 2.6623e+13 | 90360190.2857 | 2710805.7086 | 2.6623e+13
927 | 38.6034 | 0.86961 | 11360.9785 | 9879.5751 | 86545078.118 | 2.6807e+13 | 90887828.1429 | 2726634.8443 | 2.6807e+13
928 | 38.7664 | 0.87054 | 11408.9599 | 9932.0026 | 87004343.1221 | 2.6949e+13 | 91271679.4286 | 2738150.3829 | 2.6949e+13
929 | 38.8632 | 0.87148 | 11437.444 | 9967.5286 | 87315550.168 | 2.7046e+13 | 91499551.7143 | 2744986.5514 | 2.7046e+13
930 | 38.8684 | 0.87242 | 11438.968 | 9979.5875 | 87421186.3489 | 2.7078e+13 | 91511744.1429 | 2745352.3243 | 2.7078e+13
931 | 39.0552 | 0.87336 | 11493.9391 | 10038.3276 | 87935750.0823 | 2.7238e+13 | 91951512.4286 | 2758545.3729 | 2.7238e+13
932 | 39.1521 | 0.8743 | 11522.4756 | 10074.0594 | 88248760.1693 | 2.7335e+13 | 92179805.1429 | 2765394.1543 | 2.7335e+13
933 | 39.2234 | 0.87523 | 11543.4445 | 10103.2211 | 88504217.1857 | 2.7414e+13 | 92347556.1429 | 2770426.6843 | 2.7414e+13
934 | 39.3454 | 0.87617 | 11579.3386 | 10145.4993 | 88874573.9113 | 2.7529e+13 | 92634708.8571 | 2779041.2657 | 2.7529e+13
935 | 39.3541 | 0.87711 | 11581.9137 | 10158.6204 | 88989514.6477 | 2.7564e+13 | 92655309.8571 | 2779659.2957 | 2.7564e+13
936 | 39.4973 | 0.87805 | 11624.0617 | 10206.4932 | 89408880.4045 | 2.7694e+13 | 92992493.5714 | 2789774.8071 | 2.7694e+13
937 | 39.7396 | 0.87899 | 11695.3769 | 10280.0827 | 90053524.3732 | 2.7894e+13 | 93563015.1429 | 2806890.4543 | 2.7894e+13
938 | 39.7639 | 0.87992 | 11702.5242 | 10297.343 | 90204725.021 | 2.7941e+13 | 93620193.4286 | 2808605.8029 | 2.7941e+13
939 | 39.9289 | 0.88086 | 11751.0837 | 10351.0953 | 90675594.6996 | 2.8086e+13 | 94008669.4286 | 2820260.0829 | 2.8086e+13
940 | 39.9486 | 0.8818 | 11756.8646 | 10367.2164 | 90816815.7852 | 2.813e+13 | 94054916.5714 | 2821647.4971 | 2.813e+13
941 | 40.0502 | 0.88274 | 11786.7676 | 10404.6419 | 91144663.0646 | 2.8232e+13 | 94294140.4286 | 2828824.2129 | 2.8232e+13
942 | 40.3989 | 0.88368 | 11889.4047 | 10506.397 | 92036037.7628 | 2.8508e+13 | 95115237.4286 | 2853457.1229 | 2.8508e+13
943 | 40.4448 | 0.88462 | 11902.9109 | 10529.4981 | 92238403.7495 | 2.8571e+13 | 95223287.5714 | 2856698.6271 | 2.8571e+13
944 | 40.5938 | 0.88555 | 11946.7406 | 10579.4776 | 92676224.0094 | 2.8706e+13 | 95573925 | 2867217.75 | 2.8706e+13
945 | 40.8341 | 0.88649 | 12017.4777 | 10653.3925 | 93323718.7263 | 2.8907e+13 | 96139821.8571 | 2884194.6557 | 2.8907e+13
946 | 40.8414 | 0.88743 | 12019.6324 | 10666.5781 | 93439224.3436 | 2.8942e+13 | 96157059.4286 | 2884711.7829 | 2.8942e+13
947 | 40.9214 | 0.88837 | 12043.1764 | 10698.7693 | 93721219.1013 | 2.903e+13 | 96345411.4286 | 2890362.3429 | 2.903e+13
948 | 41.1679 | 0.88931 | 12115.7004 | 10774.5628 | 94385170.0768 | 2.9235e+13 | 96925602.8571 | 2907768.0857 | 2.9235e+13
949 | 41.243 | 0.89024 | 12137.8254 | 10805.6251 | 94657275.5322 | 2.932e+13 | 97102603.2857 | 2913078.0986 | 2.932e+13
950 | 41.2495 | 0.89118 | 12139.7173 | 10818.6974 | 94771789.5849 | 2.9355e+13 | 97117738.7143 | 2913532.1614 | 2.9355e+13
951 | 41.2575 | 0.89212 | 12142.0822 | 10832.1953 | 94890031.0741 | 2.9392e+13 | 97136658 | 2914099.74 | 2.9392e+13
952 | 41.3757 | 0.89306 | 12176.8727 | 10874.6556 | 95261982.6813 | 2.9507e+13 | 97414981.7143 | 2922449.4514 | 2.9507e+13
953 | 41.5564 | 0.894 | 12230.0569 | 10933.625 | 95778555.0241 | 2.9667e+13 | 97840455.4286 | 2935213.6629 | 2.9667e+13
954 | 41.5736 | 0.89493 | 12235.1021 | 10949.6129 | 95918609.2073 | 2.971e+13 | 97880816.5714 | 2936424.4971 | 2.971e+13
955 | 41.6691 | 0.89587 | 12263.2182 | 10986.279 | 96239804.0211 | 2.981e+13 | 98105745.8571 | 2943172.3757 | 2.981e+13
956 | 41.8916 | 0.89681 | 12328.7 | 11056.5077 | 96855007.2443 | 3e+13 | 98629599.8571 | 2958887.9957 | 3.0001e+13
957 | 42.0316 | 0.89775 | 12369.902 | 11105.0621 | 97280343.9821 | 3.0132e+13 | 98959215.8571 | 2968776.4757 | 3.0132e+13
958 | 42.28 | 0.89869 | 12443.004 | 11182.3619 | 97957490.6269 | 3.0342e+13 | 99544032 | 2986320.96 | 3.0342e+13
959 | 42.2839 | 0.89962 | 12444.1602 | 11195.0747 | 98068854.2163 | 3.0376e+13 | 99553281.4286 | 2986598.4429 | 3.0376e+13
960 | 42.4261 | 0.90056 | 12485.9928 | 11244.4213 | 98501130.6108 | 3.051e+13 | 99887942.5714 | 2996638.2771 | 3.051e+13
961 | 42.5055 | 0.9015 | 12509.3792 | 11277.217 | 98788421.3428 | 3.0599e+13 | 100075033.2857 | 3002250.9986 | 3.0599e+13
962 | 42.6216 | 0.90244 | 12543.539 | 11319.7791 | 99161264.7535 | 3.0715e+13 | 100348311.8571 | 3010449.3557 | 3.0715e+13
963 | 42.7921 | 0.90338 | 12593.7276 | 11376.8853 | 99661515.1481 | 3.087e+13 | 100749821.1429 | 3022494.6343 | 3.087e+13
964 | 43.0245 | 0.90432 | 12662.0998 | 11450.5293 | 100306636.7606 | 3.107e+13 | 101296798.7143 | 3038903.9614 | 3.107e+13
965 | 43.0668 | 0.90525 | 12674.555 | 11473.6826 | 100509459.2297 | 3.1132e+13 | 101396440.2857 | 3041893.2086 | 3.1132e+13
966 | 43.125 | 0.90619 | 12691.6875 | 11501.0977 | 100749615.6614 | 3.1207e+13 | 101533500 | 3046005 | 3.1207e+13
967 | 43.2723 | 0.90713 | 12735.0442 | 11552.3337 | 101198443.325 | 3.1346e+13 | 101880353.5714 | 3056410.6071 | 3.1346e+13
968 | 43.6957 | 0.90807 | 12859.6487 | 11677.4296 | 102294283.311 | 3.1685e+13 | 102877189.7143 | 3086315.6914 | 3.1685e+13
969 | 43.7607 | 0.90901 | 12878.7782 | 11706.8819 | 102552285.3145 | 3.1765e+13 | 103030225.7143 | 3090906.7714 | 3.1765e+13
970 | 43.9146 | 0.90994 | 12924.0794 | 11760.1848 | 103019218.9653 | 3.191e+13 | 103392635.1429 | 3101779.0543 | 3.191e+13
971 | 43.958 | 0.91088 | 12936.8499 | 11783.9411 | 103227324.4527 | 3.1974e+13 | 103494799.2857 | 3104843.9786 | 3.1974e+13
972 | 43.9595 | 0.91182 | 12937.2703 | 11796.4604 | 103336992.9675 | 3.2008e+13 | 103498162.7143 | 3104944.8814 | 3.2008e+13
973 | 44.0641 | 0.91276 | 12968.0667 | 11836.7063 | 103689547.3078 | 3.2117e+13 | 103744533.8571 | 3112336.0157 | 3.2117e+13
974 | 44.3634 | 0.9137 | 13056.1465 | 11929.3496 | 104501102.7819 | 3.2369e+13 | 104449172.1429 | 3133475.1643 | 3.2369e+13
975 | 44.6689 | 0.91463 | 13146.0657 | 12023.8406 | 105328843.3027 | 3.2625e+13 | 105168525.4286 | 3155055.7629 | 3.2625e+13
976 | 44.88 | 0.91557 | 13208.184 | 12093.0465 | 105935087.4633 | 3.2813e+13 | 105665472 | 3169964.16 | 3.2813e+13
977 | 45.0995 | 0.91651 | 13272.7723 | 12164.6328 | 106562183.4158 | 3.3007e+13 | 106182178.7143 | 3185465.3614 | 3.3007e+13
978 | 45.4071 | 0.91745 | 13363.3221 | 12260.1586 | 107398989.2383 | 3.3266e+13 | 106906577.1429 | 3207197.3143 | 3.3266e+13
979 | 45.4705 | 0.91839 | 13381.9787 | 12289.8284 | 107658897.067 | 3.3347e+13 | 107055829.2857 | 3211674.8786 | 3.3347e+13
980 | 45.5275 | 0.91932 | 13398.7432 | 12317.794 | 107903875.2839 | 3.3423e+13 | 107189946 | 3215698.38 | 3.3423e+13
981 | 45.6479 | 0.92026 | 13434.1644 | 12362.9599 | 108299528.5675 | 3.3545e+13 | 107473314.8571 | 3224199.4457 | 3.3545e+13
982 | 45.7929 | 0.9212 | 13476.8379 | 12414.8731 | 108754288.776 | 3.3686e+13 | 107814702.8571 | 3234441.0857 | 3.3686e+13
983 | 46.0434 | 0.92214 | 13550.5705 | 12495.5073 | 109460644.2541 | 3.3905e+13 | 108404564.1429 | 3252136.9243 | 33905056449379
984 | 46.0629 | 0.92308 | 13556.2989 | 12513.5066 | 109618318.1433 | 3.3954e+13 | 108450390.8571 | 3253511.7257 | 3.3954e+13
985 | 46.3784 | 0.92402 | 13649.161 | 12612.0296 | 110481379.6986 | 3.4221e+13 | 109193288.1429 | 3275798.6443 | 3.4221e+13
986 | 46.4945 | 0.92495 | 13683.3208 | 12656.43 | 110870326.5332 | 3.4342e+13 | 109466566.7143 | 3283997.0014 | 3.4342e+13
987 | 47.0132 | 0.92589 | 13835.989 | 12810.6202 | 112221032.7429 | 3.476e+13 | 110687911.7143 | 3320637.3514 | 3.476e+13
988 | 47.0629 | 0.92683 | 13850.5989 | 12837.1404 | 112453349.9406 | 3.4832e+13 | 110804790.8571 | 3324143.7257 | 3.4832e+13
989 | 47.3661 | 0.92777 | 13939.8348 | 12932.9237 | 113292411.3999 | 3.5092e+13 | 111518678.5714 | 3345560.3571 | 3.5092e+13
990 | 47.4612 | 0.92871 | 13967.8459 | 12972.0145 | 113634846.6851 | 3.5198e+13 | 111742767 | 3352283.01 | 3.5198e+13
991 | 47.5541 | 0.92964 | 13995.1737 | 13010.5227 | 113972178.6084 | 3.5302e+13 | 111961389.8571 | 3358841.6957 | 3.5302e+13
992 | 47.5709 | 0.93058 | 14000.1138 | 13028.2485 | 114127456.5043 | 3.5351e+13 | 112000910.1429 | 3360027.3043 | 3.5351e+13
993 | 47.6432 | 0.93152 | 14021.398 | 13061.2084 | 114416185.7823 | 3.544e+13 | 112171183.7143 | 3365135.5114 | 3.544e+13
994 | 47.6962 | 0.93246 | 14037.0064 | 13088.9159 | 114658903.18 | 3.5515e+13 | 112296051 | 3368881.53 | 3.5515e+13
995 | 48.1209 | 0.9334 | 14161.9788 | 13218.7325 | 115796096.9385 | 3.5867e+13 | 113295830.1429 | 3398874.9043 | 3.5867e+13
996 | 48.142 | 0.93433 | 14168.1801 | 13237.8118 | 115963231.2869 | 3.5919e+13 | 113345440.7143 | 3400363.2214 | 3.5919e+13
997 | 48.2666 | 0.93527 | 14204.8625 | 13285.4108 | 116380198.4592 | 36048350825622 | 113638899.8571 | 3409166.9957 | 3.6048e+13
998 | 48.3427 | 0.93621 | 14227.2503 | 13319.6959 | 116680535.8668 | 3.6141e+13 | 113818002.4286 | 3414540.0729 | 3.6141e+13
999 | 48.3439 | 0.93715 | 14227.6182 | 13333.387 | 116800470.2711 | 3.6179e+13 | 113820945.4286 | 3414628.3629 | 3.6179e+13
1000 | 48.3759 | 0.93809 | 14237.0253 | 13355.5584 | 116994691.6946 | 3.6239e+13 | 113896202.1429 | 3416886.0643 | 3.6239e+13
1001 | 48.5793 | 0.93902 | 14296.8838 | 13425.1226 | 117604073.7944 | 3.6427e+13 | 114375070.2857 | 3431252.1086 | 3.6427e+13
1002 | 48.6575 | 0.93996 | 14319.9022 | 13460.1708 | 117911096.0576 | 3.6523e+13 | 114559218 | 3436776.54 | 3.6523e+13
1003 | 48.8318 | 0.9409 | 14371.1945 | 13521.865 | 118451537.641 | 3.669e+13 | 114969556.2857 | 3449086.6886 | 3.669e+13
1004 | 49.0325 | 0.94184 | 14430.2648 | 13590.9811 | 119056994.0777 | 3.6877e+13 | 115442118 | 3463263.54 | 3.6877e+13
1005 | 49.2105 | 0.94278 | 14482.6607 | 13653.9155 | 119608300.1171 | 3.7048e+13 | 115861285.2857 | 3475838.5586 | 3.7048e+13
1006 | 49.4743 | 0.94371 | 14560.2823 | 13740.7542 | 120369006.8103 | 3.7284e+13 | 116482258.2857 | 3494467.7486 | 3.7284e+13
1007 | 49.5293 | 0.94465 | 14576.4688 | 13769.7036 | 120622603.7794 | 3.7362e+13 | 116611750.2857 | 3498352.5086 | 3.7362e+13
1008 | 49.7143 | 0.94559 | 14630.9143 | 13834.8608 | 121193380.5028 | 3.7539e+13 | 117047314.2857 | 3511419.4286 | 3.7539e+13
1009 | 49.7398 | 0.94653 | 14638.4294 | 13855.6992 | 121375924.6982 | 3.7596e+13 | 117107435.5714 | 3513223.0671 | 3.7596e+13
1010 | 50.1584 | 0.94747 | 14761.615 | 13986.1456 | 122518635.1144 | 3.795e+13 | 118092920.1429 | 3542787.6043 | 3.795e+13
1011 | 50.1864 | 0.94841 | 14769.8659 | 14007.8184 | 122708489.5077 | 3.8009e+13 | 118158927.4286 | 3544767.8229 | 3.8009e+13
1012 | 50.4393 | 0.94934 | 14844.2818 | 14092.32 | 123448723.5874 | 3.8238e+13 | 118754254.2857 | 3562627.6286 | 3.8238e+13
1013 | 50.4702 | 0.95028 | 14853.3736 | 14114.885 | 123646392.5981 | 3.8299e+13 | 118826988.4286 | 3564809.6529 | 3.8299e+13
1014 | 50.4752 | 0.95122 | 14854.8451 | 14130.2185 | 123780713.7586 | 3.8341e+13 | 118838760.4286 | 3565162.8129 | 3.8341e+13
1015 | 50.5609 | 0.95216 | 14880.0708 | 14168.1724 | 124113190.6429 | 3.8444e+13 | 119040566.1429 | 3571216.9843 | 3.8444e+13
1016 | 50.8296 | 0.9531 | 14959.1639 | 14257.5146 | 124895827.4978 | 3.8686e+13 | 119673311.1429 | 3590199.3343 | 3.8686e+13
1017 | 51.1127 | 0.95403 | 15042.4613 | 14351.0161 | 125714900.8974 | 3.894e+13 | 120339690.4286 | 3610190.7129 | 3.894e+13
1018 | 51.1348 | 0.95497 | 15048.9779 | 14371.3504 | 125893029.6935 | 3.8995e+13 | 120391823.5714 | 3611754.7071 | 3.8995e+13
1019 | 51.2661 | 0.95591 | 15087.6048 | 14422.3915 | 126340149.3266 | 3.9133e+13 | 120700838.5714 | 3621025.1571 | 3.9133e+13
1020 | 51.3407 | 0.95685 | 15109.5722 | 14457.5644 | 126648264.2111 | 3.9229e+13 | 120876577.7143 | 3626297.3314 | 3.9229e+13
1021 | 51.3595 | 0.95779 | 15115.0903 | 14477.0237 | 126818727.3836 | 3.9282e+13 | 120920722.7143 | 3627621.6814 | 3.9282e+13
1022 | 52.1075 | 0.95872 | 15335.2373 | 14702.2631 | 128791824.7963 | 3.9893e+13 | 122681898 | 3680456.94 | 3.9893e+13
1023 | 52.2254 | 0.95966 | 15369.9226 | 14749.9351 | 129209431.5623 | 4.0022e+13 | 122959380.8571 | 3688781.4257 | 4.0022e+13
1024 | 52.9055 | 0.9606 | 15570.0992 | 14956.6431 | 131020193.5229 | 4.0583e+13 | 124560793.2857 | 3736823.7986 | 4.0583e+13
1025 | 52.9977 | 0.96154 | 15597.2168 | 14997.3238 | 131376556.9224 | 4.0693e+13 | 124777734.4286 | 3743332.0329 | 4.0693e+13
1026 | 53.2979 | 0.96248 | 15685.5594 | 15096.983 | 132249571.2643 | 4.0964e+13 | 125484474.8571 | 3764534.2457 | 4.0964e+13
1027 | 53.298 | 0.96341 | 15685.6119 | 15111.7481 | 132378913.0084 | 4.1004e+13 | 125484895.2857 | 3764546.8586 | 4.1004e+13
1028 | 53.3079 | 0.96435 | 15688.5024 | 15129.2499 | 132532229.3684 | 4.1051e+13 | 125508018.8571 | 3765240.5657 | 4.1051e+13
1029 | 54.0704 | 0.96529 | 15912.9061 | 15360.582 | 134558698.092 | 4.1679e+13 | 127303248.8571 | 3819097.4657 | 4.1679e+13
1030 | 54.5364 | 0.96623 | 16050.0709 | 15508.0423 | 135850450.2573 | 4.2079e+13 | 128400567.4286 | 3852017.0229 | 4.2079e+13
1031 | 54.5666 | 0.96717 | 16058.9525 | 15531.6886 | 136057591.8195 | 4.2143e+13 | 128471619.8571 | 3854148.5957 | 4.2143e+13
1032 | 55.1302 | 0.96811 | 16224.8116 | 15707.3223 | 137596142.9493 | 4.262e+13 | 129798492.4286 | 3893954.7729 | 4.262e+13
1033 | 55.1759 | 0.96904 | 16238.2653 | 15735.5798 | 137843678.6774 | 4.2697e+13 | 129906122.1429 | 3897183.6643 | 4.2697e+13
1034 | 55.7282 | 0.96998 | 16400.8135 | 15908.4814 | 139358296.6504 | 4.3166e+13 | 131206507.7143 | 3936195.2314 | 4.3166e+13
1035 | 55.9157 | 0.97092 | 16455.9947 | 15977.4433 | 139962403.0737 | 4.3353e+13 | 131647957.7143 | 3949438.7314 | 4.3353e+13
1036 | 55.9891 | 0.97186 | 16477.5942 | 16013.8721 | 140281519.3158 | 4.3452e+13 | 131820753.8571 | 3954622.6157 | 4.3452e+13
1037 | 56.878 | 0.9728 | 16739.2059 | 16283.8241 | 142646299.4349 | 4.4184e+13 | 133913647.2857 | 4017409.4186 | 4.4184e+13
1038 | 56.9788 | 0.97373 | 16768.8461 | 16328.3886 | 143036684.3838 | 4.4305e+13 | 134150769 | 4024523.07 | 4.4305e+13
1039 | 57.2941 | 0.97467 | 16861.6557 | 16434.5781 | 143966904.5759 | 4.4593e+13 | 134893245.8571 | 4046797.3757 | 4.4593e+13
1040 | 57.3459 | 0.97561 | 16876.8963 | 16465.2647 | 144235718.3477 | 4.4676e+13 | 135015170.1429 | 4050455.1043 | 4.4677e+13
1041 | 57.387 | 0.97655 | 16888.9836 | 16492.9005 | 144477808.244 | 4.4751e+13 | 135111868.7143 | 4053356.0614 | 4.4752e+13
1042 | 57.79 | 0.97749 | 17007.597 | 16624.6867 | 145632255.9177 | 4.5109e+13 | 136060776 | 4081823.28 | 4.5109e+13
1043 | 58.1671 | 0.97842 | 17118.5901 | 16749.2397 | 146723339.7621 | 4.5447e+13 | 136948721.1429 | 4108461.6343 | 4.5447e+13
1044 | 58.4382 | 0.97936 | 17198.3665 | 16843.4283 | 147548432.0799 | 4.5703e+13 | 137586931.7143 | 4127607.9514 | 4.5703e+13
1045 | 58.4982 | 0.9803 | 17216.0245 | 16876.872 | 147841398.8283 | 4.5793e+13 | 137728195.7143 | 4131845.8714 | 4.5793e+13
1046 | 58.8836 | 0.98124 | 17329.4351 | 17004.305 | 148957711.4279 | 4.6139e+13 | 138635480.5714 | 4159064.4171 | 4.6139e+13
1047 | 59.2486 | 0.98218 | 17436.8546 | 17126.0664 | 150024341.285 | 4.647e+13 | 139494836.5714 | 4184845.0971 | 4.647e+13
1048 | 59.537 | 0.98311 | 17521.7286 | 17225.8645 | 150898573.0576 | 4.674e+13 | 140173828.7143 | 4205214.8614 | 4.674e+13
1049 | 59.7071 | 0.98405 | 17571.8121 | 17291.5862 | 151474295.5118 | 4.6919e+13 | 140574497.1429 | 4217234.9143 | 4.6919e+13
1050 | 61.127 | 0.98499 | 17989.6656 | 17719.6518 | 155224150.1785 | 4.808e+13 | 143917324.7143 | 4317519.7414 | 4.808e+13
1051 | 62.6696 | 0.98593 | 18443.6759 | 18184.1495 | 159293149.5904 | 4.934e+13 | 147549407.1429 | 4426482.2143 | 4.9341e+13
1052 | 62.7602 | 0.98687 | 18470.3206 | 18227.746 | 159675054.8479 | 4.9459e+13 | 147762564.4286 | 4432876.9329 | 4.9459e+13
1053 | 62.9209 | 0.9878 | 18517.6188 | 18291.7941 | 160236116.7429 | 4.9633e+13 | 148140950.1429 | 4444228.5043 | 4.9633e+13
1054 | 64.2405 | 0.98874 | 18905.9897 | 18693.1643 | 163752118.9277 | 5.0722e+13 | 151247917.2857 | 4537437.5186 | 5.0722e+13
1055 | 67.2377 | 0.98968 | 19788.0488 | 19583.8569 | 171554586.71 | 5.3138e+13 | 158304390.4286 | 4749131.7129 | 5.3138e+13
1056 | 67.7959 | 0.99062 | 19952.3313 | 19765.1612 | 173142811.9448 | 5.363e+13 | 159618650.1429 | 4788559.5043 | 5.363e+13
1057 | 68.9023 | 0.99156 | 20277.9532 | 20106.751 | 176135138.4529 | 5.4557e+13 | 162223625.5714 | 4866708.7671 | 5.4557e+13
1058 | 70.1845 | 0.9925 | 20655.2878 | 20500.2763 | 179582420.3729 | 5.5625e+13 | 165242302.7143 | 4957269.0814 | 5.5625e+13
1059 | 72.8516 | 0.99343 | 21440.228 | 21299.4385 | 186583081.195 | 5.7793e+13 | 171521823.8571 | 5145654.7157 | 5.7793e+13
1060 | 75.6129 | 0.99437 | 22252.8639 | 22127.6132 | 193837891.7748 | 6.0041e+13 | 178022910.8571 | 5340687.3257 | 6.0041e+13
1061 | 83.5446 | 0.99531 | 24587.1884 | 24471.8639 | 214373527.4963 | 6.6401e+13 | 196697507.1429 | 5900925.2143 | 6.6401e+13
1062 | 84.7014 | 0.99625 | 24927.6304 | 24834.0934 | 217546657.7792 | 6.7384e+13 | 199421043.4286 | 5982631.3029 | 6.7384e+13
1063 | 84.9818 | 0.99719 | 25010.1395 | 24939.7545 | 218472249.6621 | 6.7671e+13 | 200081116.2857 | 6002433.4886 | 6.7671e+13
1064 | 85.6871 | 0.99812 | 25217.7261 | 25170.4133 | 220492820.8219 | 6.8297e+13 | 201741809.1429 | 6052254.2743 | 6.8297e+13
1065 | 87.0493 | 0.99906 | 25618.6048 | 25594.5723 | 224208453.5533 | 6.9448e+13 | 204948838.2857 | 6148465.1486 | 6.9448e+13